## 汇总
河源市人民医院全院空调末端统计汇总表
序号 | 区域 | 挂机 | 柜机 | 风管机 | 盘管机 | 风柜 | 天花机 | 小计 （台） | 备注
1 | 门诊楼 | 165 | 107 | 9 | 421 | 5 | 3 | 710
2 | 外科楼 | 342 | 61 | 16 | 47 | 7 | 0 | 473
3 | 内科楼 | 31 | 28 | 555 | 154 | 22 | 0 | 790
4 | 后勤楼 | 129 | 9 | 0 | 0 | 0 | 0 | 138
5 | 感染楼 | 54 | 4 | 0 | 0 | 1 | 0 | 59
6 | 肿瘤楼 | 42 | 2 | 51 | 0 | 1 | 0 | 96
7 | 高压氧楼 | 4 | 7 | 0 | 0 | 0 | 0 | 11
8 | 发热门诊 | 20 | 4 | 0 | 0 | 2 | 0 | 26
9 | 深河门诊 | 124 | 2 | 0 | 0 | 0 | 18 | 144
10 | 外围 | 10 | 0 | 0 | 0 | 0 | 0 | 10
11 | 合计 | 911 | 224 | 631 | 622 | 38 | 21 | 2457
河源市人民医院全院中央空调主机统计汇总表
序号 | 区域位置 |  |  | 设备名称 | 制冷量 | 品牌 | 生产日期 | 数量 | 备注
1 | 外科楼 | 1楼消毒供应中心 |  | 风冷模块机 | 100KW | 雅士 | 2021-05-01 | 2
2 |  | 2楼手术室 |  | 风冷模块机 | 300KW | 天加 | 2008-12-01 | 2
3 |  | 3楼输血科 |  | 风冷模块机 | 30KW | 中创恒高 | 2022-06-18 | 1
4 | 门诊楼 | 1楼门诊部 |  | 水冷螺杆机 | 1114KW | 清华同方 | 2007-12-01 | 3
5 |  | 2楼PCR结核病菌室 |  | 风冷模块机 | 15KW | 科斯莱 | 2022-01-14 | 3
6 |  | 3楼核酸基地 |  | 风冷模块机 | 65KW | 科斯莱 | 2021-01-25 | 3
7 |  |  |  |  | 15KW |  |  | 3
8 |  | 5楼多功能会议厅 |  | 多联机 | 25 | 美的 | 2022-10-01 | 6
9 | 内科楼 | 负一楼中央空调机房 |  | 水冷螺杆机 | 864KW | 金星高科 | 2017-02-01 | 2
10 |  | 1楼静脉配置中心 |  | 风冷模块机 | 66KW | 天加 | 2017-09-01 | 4
11 |  |  |  |  | 100KW | 天加 | 2017-09-01 | 1
12 |  | 2楼消化内镜中心 |  | 风冷模块机 | 61.5KW | 格力 | 2018-12-01 | 1
13 |  |  |  |  | 65KW | 欧博 | 2019-03-01 | 2
14 |  | 2楼行政办公室 |  | 多联机 | 25KW | 美的 | 2022-11-01 | 4
15 |  | 3楼ICU |  | 风冷模块机 | 134KW | 欧科 | 2020-08-01 | 7
16 | 合计 | [6 empty] | 44

## 门诊楼
河源市人民医院空调末端统计表
区域： | 门诊楼
序号 | 楼层 | 科室 | 房号 | 设备类型 | 匹数 | 品牌 | 生产日期 | 单位 | 数量
1 | 1 | 急诊科 | 输液厅 | 柜机 | 3 | 格力 | 2019-09-01 | 台 | 1
2 |  |  | 输液厅 | 盘管机 | 3 | 格力 | 2012-04-01 | 台 | 1
3 |  |  | 母婴室 | 挂机 | 1 | 格力 | 2004-11-01 | 台 | 1
4 |  |  | 1068 | 挂机 | 1 | 格力 | 2021-01-01 | 台 | 1
5 |  |  | 1067 | 挂机 | 1 | 格力 | 2021-01-01 | 台 | 2
6 |  |  | 1061 | 挂机 | 1.5 | 格力 | 2011-09-01 | 台 | 1
7 |  |  | 注射室 | 挂机 | 1.5 | 格力 | 2017-08-01 | 台 | 1
8 |  |  | 示教室 | 盘管机 | 1.5 | 格力 | 2012-04-01 | 台 | 1
9 |  |  | 1060 | 挂机 | 1.5 | 格力 | 2017-08-01 | 台 | 1
10 |  |  | 1058 | 挂机 | 1.5 | 格力 | 2017-08-01 | 台 | 1
11 |  |  | 1057 | 盘管机 | 1.5 | 格力 | 2012-04-01 | 台 | 1
12 |  |  | 收费 | 盘管机 | 1.5 | 格力 | 2013-08-01 | 台 | 3
13 |  |  | 药房 | 挂机 | 1.5 | 美的 | 2023-05-01 | 台 | 1
14 |  |  | 药房 | 挂机 | 1.5 | 格力 | 2016-05-01 | 台 | 1
15 |  |  | 抢救室 | 盘管机 | 1.5 | 格力 | 2012-04-01 | 台 | 3
16 |  |  | 手术室 | 柜机 | 3 | 格力 | 2010-09-01 | 台 | 1
17 |  |  | 走廊 | 柜机 | 3 | 格力 | 2019-09-01 | 台 | 1
18 |  |  | 1046 | 柜机 | 3 | 美的 | 2022-12-01 | 台 | 1
19 |  |  | 配药 | 盘管机 | 1.5 | 格力 | 2010-05-01 | 台 | 1
20 |  |  | 1046 | 柜机 | 3 | 格力 | 2004-11-01 | 台 | 1
21 | 1 | 急诊病房 | 1041-1045 | 挂机 | 1.5 | 格力 | 2010-05-01 | 台 | 5
22 |  |  | 1052 | 挂机 | 1.5 | 美的 | 2018-07-01 | 台 | 1
23 |  |  | 1053-1056 | 挂机 | 1.5 | 格力 | 2010-05-01 | 台 | 5
24 |  |  | 1080-1082 | 挂机 | 1.5 | 格力 | 2016-10-01 | 台 | 3
25 |  |  | 1077 | 挂机 | 1.5 | 格力 | 2014-11-01 | 台 | 1
26 |  |  | 1085-1089 | 挂机 | 1.5 | 格力 | 2016-10-01 | 台 | 5
27 |  |  | 1074 | 挂机 | 1.5 | 格力 | 2019-11-01 | 台 | 1
28 |  |  | 重症室 | 挂机 | 3 | 格力 | 2016-10-01 | 台 | 2
29 |  |  | 1079 | 挂机 | 1.5 | 格力 | 2015-10-01 | 台 | 1
30 |  |  | 被服室 | 挂机 | 2 | 格力 | 2016-10-01 | 台 | 1
31 |  |  | 更衣室 | 挂机 | 1.5 | 格力 | 2016-10-01 | 台 | 1
32 | 1 | 西药房 |  | 风管机 | 3 | 美的 | 2016-09-01 | 台 | 3
33 |  |  |  | 风管机 | 3 | 美的 | 2010-07-01 | 台 | 2
34 |  |  |  | 风管机 | 3 | 美的 | 2010-05-01 | 台 | 2
35 |  |  |  | 盘管机 |  |  |  | 台 | 4
36 | 1 | 中药房 |  | 盘管机 |  |  |  | 台 | 3
37 |  |  |  | 柜机 | 2 | 格力 | 2020-07-01 | 台 | 1
38 |  |  |  | 天花机 | 3 | 格力 | 2019-11-01 | 台 | 1
39 |  |  |  | 挂机 | 1 |  |  | 台 | 1
40 | 1 | 儿科门诊 | 1113 | 盘管机 |  |  |  | 台 | 1
41 |  |  | 1112 | 盘管机 |  |  |  | 台 | 1
42 |  |  | 1111 | 盘管机 |  |  |  | 台 | 1
43 |  |  | 1106 | 盘管机 |  |  |  | 台 | 1
44 |  |  | 1108 | 盘管机 |  |  |  | 台 | 1
45 |  |  | 1110 | 盘管机 |  |  |  | 台 | 1
46 |  |  | 1100 | 盘管机 |  |  |  | 台 | 1
47 |  |  | 配药室 | 盘管机 |  |  |  | 台 | 1
48 |  |  | 库房 | 盘管机 |  |  |  | 台 | 1
49 |  |  | 餐室 | 盘管机 |  |  |  | 台 | 1
50 |  |  | 1109 | 盘管机 |  |  |  | 台 | 1
51 |  |  | 1101 | 柜机 | 2 | 格力 |  | 台 | 1
52 |  |  | 配药室 | 柜机 | 2 | 格力 | 2014-06-01 | 台 | 1
53 |  |  | 雾化室 | 盘管机 |  |  |  | 台 | 1
54 |  |  | 1103 | 盘管机 |  |  |  | 台 | 1
55 |  |  | 1104 | 盘管机 |  |  |  | 台 | 1
56 |  |  | 输液区 | 盘管机 |  |  |  | 台 | 1
57 | 1 | 保健区 | 侯诊厅 | 挂机 | 1.5 | 海尔 | 2021-04-01 | 台 | 1
58 |  |  | 1号诊室 | 挂机 | 1.5 | 海尔 | 2021-04-01 | 台 | 1
59 |  |  | 6号诊室 | 挂机 | 1.5 | 海尔 | 2021-04-01 | 台 | 1
60 |  |  | 保健室 | 挂机 | 1.5 | 海尔 | 2021-04-01 | 台 | 1
61 | 1 |  | 收费 | 挂机 | 1.5 | 格力 | 2019-08-01 | 台 | 1
62 |  |  |  | 柜机 | 2 | 格力 | 2019-08-01 | 台 | 1
63 | 1 |  | 医保服务E站 | 盘管机 |  |  |  | 台 | 1
64 |  |  |  | 挂机 | 2 | 海信 | 2015-01-01 | 台 | 1
65 | 1 |  | 医务科办公室 | 挂机 | 1.5 | 海尔 | 2021-04-01 | 台 | 1
66 |  |  |  | 挂机 | 1.5 | 格力 | 2018-10-01 | 台 | 1
67 | 1 | 放射科 | 护士站 | 柜机 | 3 | 格力 | 2009-11-01 | 台 | 1
68 |  |  | 护士站 | 盘管机 |  |  | 2017-07-01 | 台 | 2
69 |  |  | CT2 | 柜机 | 5 | 格力 | 2017-07-01 | 台 | 1
70 |  |  | 走廊 | 风柜 |  |  |  | 台 | 2
71 |  |  | DR大厅 | 柜机 | 3 | 格力 | 2009-11-01 | 台 | 1
72 |  |  | 摄片室 | 柜机 |  |  | 2016-10-01 | 台 | 1
73 |  |  | 控制室 | 挂机 | 3 | 格力 | 2011-09-01 | 台 | 1
74 |  |  | 摄片室4 | 挂机 | 1.5 | 格力 | 2020-12-01 | 台 | 1
75 |  |  | 摄片室2 | 挂机 | 1.5 | 格力 | 2020-12-01 | 台 | 1
76 |  |  | 摄片室2 | 柜机 | 2 | 格力 | 2009-11-01 | 台 | 1
77 |  |  | 1027 | 柜机 | 2 | 格力 | 2010-05-01 | 台 | 1
78 |  |  | 摄片室3 | 柜机 | 3 | 格力 | 2016-10-01 | 台 | 1
79 |  |  | 牙片检查室 | 柜机 | 2 | 美的 | 2016-10-01 | 台 | 1
80 |  |  | 1032 | 挂机 | 1 | 格力 | 2016-10-01 | 台 | 1
81 |  |  | 1031 | 挂机 | 1 | 格力 | 2016-10-01 | 台 | 1
82 |  |  | 1024 | 盘管机 |  |  |  | 台 | 1
83 |  |  | 1029 | 柜机 | 2 | 格力 | 2010-05-01 | 台 | 1
84 |  |  | 1023 | 盘管机 |  |  |  | 台 | 2
85 |  |  | 1028 | 挂机 | 1.5 | 格力 | 2018-06-01 | 台 | 1
86 |  |  | 1039 | 柜机 | 2 | 格力 | 2010-05-01 | 台 | 1
87 |  |  | 1038 | 柜机 | 2 | 格力 | 2010-01-01 | 台 | 1
88 |  |  | 中心办公室 | 柜机 | 3 | 格力 | 2019-07-01 | 台 | 1
89 |  |  | 示教室 | 挂机 | 1.5 | 格力 | 2019-07-01 | 台 | 2
90 |  |  | 1035 | 盘管机 |  |  |  | 台 | 1
91 |  |  | 1034 | 柜机 | 2 | 格力 | 2010-01-01 | 台 | 1
92 |  |  | 1004 | 挂机 | 1.5 | 格力 | 2016-06-01 | 台 | 1
93 |  |  | 1005 | 挂机 | 1.5 | 格力 | 2016-06-01 | 台 | 1
94 |  |  | 1003 | 盘管机 |  |  |  | 台 | 1
95 |  |  | 1002 | 盘管机 |  |  |  | 台 | 1
96 |  |  | 1001 | 盘管机 |  |  |  | 台 | 1
97 |  |  | 1033 | 盘管机 |  |  |  | 台 | 1
98 |  |  | 1037 | 盘管机 |  |  |  | 台 | 1
99 |  |  | 准备室 | 挂机 | 1.5 | 格力 | 2010-04-01 | 台 | 1
100 |  |  | 控制室 | 挂机 | 3 | 格力 | 2015-10-01 | 台 | 1
101 |  |  | 更衣室 | 盘管机 |  |  |  | 台 | 1
102 |  |  | 1012 | 盘管机 |  |  |  | 台 | 1
103 |  |  | 1007 | 盘管机 |  |  |  | 台 | 1
104 |  |  | 1011 | 盘管机 |  |  |  | 台 | 1
105 |  |  | 骨密度室 | 挂机 | 1.5 | 格力 | 2018-10-01 | 台 | 1
106 |  |  | 透视室 | 盘管机 |  |  |  | 台 | 1
107 |  |  | 导管室 | 风管机 | 3 | 格力 |  | 台 | 2
108 | 2 | 一区 | 1号诊室 | 盘管机 |  |  |  | 台 | 1
109 |  |  | 2号诊室 | 盘管机 |  |  |  | 台 | 1
110 |  |  | 3号诊室 | 盘管机 |  |  |  | 台 | 1
111 |  |  | 4号诊室 | 盘管机 |  |  |  | 台 | 1
112 |  |  | 5号诊室 | 盘管机 |  |  |  | 台 | 1
113 |  |  | 6号诊室 | 盘管机 |  |  |  | 台 | 1
114 |  |  | 7号诊室 | 盘管机 |  |  |  | 台 | 1
115 |  |  | 8号诊室 | 盘管机 |  |  |  | 台 | 1
116 |  |  | 9号诊室 | 盘管机 |  |  |  | 台 | 1
117 |  |  | 更衣室 | 盘管机 |  |  |  | 台 | 1
118 |  |  | 10号诊室 | 盘管机 |  |  |  | 台 | 1
119 |  |  | 11号诊室 | 挂机 | 1.5 | 海尔 | 2022-01-01 | 台 | 1
120 |  |  | 12号诊室 | 盘管机 |  |  |  | 台 | 1
121 |  |  | 13号诊室 | 盘管机 |  |  |  | 台 | 1
122 |  |  | 15号诊室 | 盘管机 |  |  |  | 台 | 1
123 |  |  | 护士站 | 盘管机 |  |  |  | 台 | 1
124 |  |  | 专科门诊 | 盘管机 |  |  |  | 台 | 1
125 |  |  | 示教室 | 盘管机 |  |  |  | 台 | 1
126 | 2 | 二区 | 主任办公室 | 挂机 | 1.5 | 海尔 | 2021-07-01 | 台 | 1
127 |  |  | 护士站 | 盘管机 |  |  |  | 台 | 1
128 |  |  | 1号诊室 | 盘管机 |  |  |  | 台 | 1
129 |  |  | 2号诊室 | 盘管机 |  |  |  | 台 | 1
130 |  |  | 3号诊室 | 盘管机 |  |  |  | 台 | 1
131 |  |  | 4号诊室 | 盘管机 |  |  |  | 台 | 1
132 |  |  | 5号诊室 | 盘管机 |  |  |  | 台 | 1
133 |  |  | 6号诊室 | 盘管机 |  |  |  | 台 | 1
134 |  |  | 7号诊室 | 盘管机 |  |  |  | 台 | 1
135 |  |  | 8号诊室 | 盘管机 |  |  |  | 台 | 1
136 |  |  | 9号诊室 | 盘管机 |  |  |  | 台 | 1
137 |  |  | 10号诊室 | 盘管机 |  |  |  | 台 | 1
138 |  |  | 11号诊室 | 盘管机 |  |  |  | 台 | 1
139 |  |  | 资料室 | 盘管机 |  |  |  | 台 | 1
140 | 2 | 六区 | 护士站 | 盘管机 |  |  |  | 台 | 2
141 |  |  | 1号诊室 | 盘管机 |  |  |  | 台 | 1
142 |  |  | 2号诊室 | 盘管机 |  |  |  | 台 | 1
143 |  |  | 3号诊室 | 盘管机 |  |  |  | 台 | 1
144 |  |  | 4号诊室 | 盘管机 |  |  |  | 台 | 1
145 |  |  | 5号诊室 | 盘管机 |  |  |  | 台 | 1
146 |  |  | 6号诊室 | 挂机 | 1 |  |  | 台 | 1
147 |  |  | 7号诊室 | 盘管机 |  | 格力 | 2014-10-01 | 台 | 1
148 |  |  | 8号诊室 | 盘管机 |  |  |  | 台 | 1
149 |  |  | 9号诊室 | 盘管机 |  |  |  | 台 | 1
150 |  |  | 10号诊室 | 盘管机 |  |  |  | 台 | 1
151 |  |  | 11号诊室 | 盘管机 |  |  |  | 台 | 1
152 |  |  | 12号诊室 | 盘管机 |  |  |  | 台 | 1
153 |  |  | 13号诊室 | 盘管机 |  |  |  | 台 | 1
154 |  |  | 14号诊室 | 盘管机 |  |  |  | 台 | 1
155 |  |  | 更衣室 | 挂机 | 1 | 格力 | 2010-01-01 | 台 | 1
156 |  |  | 15号诊室 | 盘管机 |  |  |  | 台 | 1
157 |  |  | 16号诊室 | 盘管机 |  |  |  | 台 | 1
158 |  |  | 17号诊室 | 盘管机 |  |  |  | 台 | 1
159 |  |  | 18号诊室 | 盘管机 |  |  |  | 台 | 1
160 |  |  | 19号诊室 | 盘管机 |  |  |  | 台 | 1
161 |  |  | 20号诊室 | 盘管机 |  |  |  | 台 | 1
162 |  |  | 21号诊室 | 盘管机 |  |  |  | 台 | 1
163 |  |  | 22号诊室 | 盘管机 |  |  |  | 台 | 1
164 |  |  | 23号诊室 | 盘管机 |  |  |  | 台 | 1
165 | 2 | 检验科 | 更衣室 | 盘管机 |  |  |  | 台 | 1
166 |  |  | 女值班室 | 盘管机 |  |  |  | 台 | 1
167 |  |  | 女值班室 | 挂机 | 1.5 | 格力 | 2010-01-01 | 台 | 1
168 |  |  | 2034 | 盘管机 |  |  |  | 台 | 1
169 |  |  | 男值班室 | 挂机 | 1.5 | 格力 | 2010-01-01 | 台 | 1
170 |  |  | 男值班室 | 盘管机 |  |  |  | 台 | 1
171 |  |  | 医生办公室 | 盘管机 |  |  |  | 台 | 1
172 |  |  | 检验大厅 | 挂机 | 1.5 | 格力 | 2016-09-01 | 台 | 2
173 |  |  | 生化室2 | 盘管机 |  |  |  | 台 | 1
174 |  |  | 生化室3 | 盘管机 |  |  |  | 台 | 1
175 |  |  | 更衣室 | 盘管机 |  |  |  | 台 | 1
176 |  |  | 血液标本分离室 | 盘管机 |  |  |  | 台 | 2
177 |  |  | 血液标本分离室 | 柜机 | 2 | 格力 | 2010-05-01 | 台 | 1
178 |  |  | 标本存储 | 盘管机 |  |  |  | 台 | 1
179 |  |  | 标本存储 | 柜机 | 2 |  | 2010-05-01 | 台 | 1
180 |  |  | 实验室2 | 盘管机 |  |  |  | 台 | 1
181 |  |  | 2044 | 盘管机 |  |  |  | 台 | 1
182 |  |  | UPS | 挂机 | 1.5 |  | 2010-05-01 | 台 | 1
183 |  |  | UPS | 柜机 | 2 |  | 2015-01-01 | 台 | 1
184 |  |  | UPS | 盘管机 |  |  |  | 台 | 1
185 |  |  | 示教室 | 柜机 | 2 |  | 2015-01-01 | 台 | 1
186 |  |  | 示教室 | 盘管机 |  |  |  | 台 | 1
187 |  |  | 资料室 | 挂机 | 1.5 |  | 2006-05-01 | 台 | 1
188 |  |  | 2048 | 挂机 | 1.5 |  | 2010-05-01 | 台 | 1
189 |  |  | 2049 | 挂机 | 1.5 |  | 2017-08-01 | 台 | 1
190 |  |  | 2050 | 挂机 | 1.5 |  | 2017-08-01 | 台 | 1
191 |  |  | 2034 | 挂机 | 1.5 |  | 2017-08-01 | 台 | 1
192 |  |  | 结核培养实验室 | 风柜 |  |  |  | 台 | 2
193 |  |  | HIV实验室
194 |  |  | PCR室
195 |  |  | 常规PCR室
196 |  |  | 扩增产物分析室
197 |  |  | 清洗消毒室 | 盘管机 |  |  |  | 台 | 1
198 |  |  | 实验室3 | 挂机 | 1.5 | 美的 | 2023-11-01 | 台 | 1
199 |  |  | 实验室3 | 盘管机 |  |  |  | 台 | 1
200 |  |  | 实验室3 | 柜机 | 2 | 格力 | 2011-01-01 | 台 | 1
201 |  |  | 培养室 | 挂机 | 1.5 | 海尔 | 2021-01-01 | 台 | 1
202 |  |  | 培养室 | 盘管机 |  |  |  | 台 | 1
203 |  |  | 2023室 | 挂机 | 1.5 | 海尔 | 2021-07-01 | 台 | 1
204 |  |  | 接种区 | 盘管机 |  |  |  | 台 | 1
205 |  |  | 接种区 | 挂机 | 1.5 | 美的 | 2023-11-01 | 台 | 1
206 |  |  | 微生物室 | 盘管机 |  |  |  | 台 | 1
207 |  |  | 检验大厅 | 盘管机 |  |  |  | 台 | 6
208 |  |  |  | 柜机 | 3 | 美的 | 2018-10-01 | 台 | 1
209 |  |  |  | 柜机 | 3 | 美的 | 2021-10-01 | 台 | 1
210 |  |  |  | 柜机 | 3 | 美的 | 2023-10-01 | 台 | 1
211 |  |  |  | 柜机 | 3 | 美的 | 2023-12-01 | 台 | 1
212 | 2 | 三区 | 手术室3 | 盘管机 |  |  |  | 台 | 1
213 |  |  | 手术室3 | 柜机 | 2 | 格力 | 2014-06-01 | 台 | 1
214 |  |  | 手术室2 | 盘管机 |  |  |  | 台 | 1
215 |  |  | 手术室2 | 挂机 | 2 | 美的 | 2012-04-01 | 台 | 1
216 |  |  | 司机休息室 | 挂机 | 1.5 | 美的 | 2022-06-01 | 台 | 1
217 |  |  | 司机休息室 | 盘管机 |  |  |  | 台 | 1
218 |  |  | 急诊值班室 | 盘管机 |  |  |  | 台 | 1
219 |  |  | 急诊值班室 | 挂机 | 1.5 | 美的 | 2012-04-01 | 台 | 1
220 |  |  | 值班室2 | 盘管机 |  |  |  | 台 | 1
221 |  |  | 值班室2 | 挂机 | 1.5 | 格力 | 2013-05-01 | 台 | 1
222 |  |  | 2015 | 挂机 | 1.5 | 格力 | 2013-05-01 | 台 | 1
223 |  |  | 2015 | 盘管机 |  |  |  | 台 | 1
224 |  |  | 2070 | 盘管机 |  |  |  | 台 | 1
225 |  |  | 值班室4 | 盘管机 |  |  |  | 台 | 1
226 |  |  | 值班室4 | 挂机 | 1.5 | 格力 | 2012-11-01 | 台 | 1
227 |  |  | 2071 | 盘管机 |  |  |  | 台 | 1
228 |  |  | 2071 | 挂机 | 1.5 | 格力 | 2018-10-01 | 台 | 1
229 |  |  | 就餐区 | 盘管机 |  |  |  | 台 | 1
230 |  |  | 护长办公室 | 盘管机 |  |  |  | 台 | 3
231 |  |  | 护士站 | 盘管机 |  |  |  | 台 | 1
232 |  |  | 1号诊室 | 盘管机 |  |  |  | 台 | 1
233 |  |  | 2号诊室 | 盘管机 |  |  |  | 台 | 1
234 |  |  | 3号诊室 | 盘管机 |  |  |  | 台 | 1
235 |  |  | 4号诊室 | 盘管机 |  |  |  | 台 | 1
236 |  |  | 5号诊室 | 盘管机 |  |  |  | 台 | 1
237 |  |  | 6号诊室 | 盘管机 |  |  |  | 台 | 1
238 |  |  | 7号诊室 | 盘管机 |  |  |  | 台 | 1
239 |  |  | 8号诊室 | 盘管机 |  |  |  | 台 | 1
240 |  |  | 9号诊室 | 盘管机 |  |  |  | 台 | 1
241 |  |  | 10号诊室 | 盘管机 |  |  |  | 台 | 1
242 |  |  | 11号诊室 | 盘管机 |  |  |  | 台 | 1
243 |  |  | 12号诊室 | 盘管机 |  |  |  | 台 | 1
244 |  |  | 12号诊室 | 挂机 | 1.5 | 格力 | 2010-01-01 | 台 | 1
245 | 2 | 病理科 | 主任办公室 | 盘管机 |  |  |  | 台 | 1
246 |  |  | 医生办公室 | 盘管机 |  |  |  | 台 | 1
247 |  |  | 值班室2 | 盘管机 |  |  |  | 台 | 1
248 |  |  | 值班室1 | 盘管机 |  |  |  | 台 | 1
249 |  |  | 更衣室 | 盘管机 |  |  |  | 台 | 1
250 |  |  | 病理镜检 | 盘管机 |  |  |  | 台 | 1
251 |  |  | 免疫检验 | 盘管机 |  |  |  | 台 | 1
252 |  |  | 染色检验 | 盘管机 |  |  |  | 台 | 1
253 |  |  | 玻片档案室 | 盘管机 |  |  |  | 台 | 1
254 |  |  | 取材室 | 盘管机 |  |  |  | 台 | 1
255 |  |  | 蜡块标案室 | 盘管机 |  |  |  | 台 | 1
256 |  |  | 文字档案室 | 盘管机 |  |  |  | 台 | 1
257 |  |  | 报告发放窗口 | 盘管机 |  |  |  | 台 | 1
258 |  |  | 危化品仓库 | 挂机 | 1.5 | 美的 | 2023-11-01 | 台 | 1
259 | 2 | 中医科 | 护士站 | 盘管机 |  |  |  | 台 | 2
260 |  |  | 办公室 | 柜机 | 2 | 格力 | 2020-07-01 | 台 | 1
261 |  |  | 2111-2117 | 盘管机 |  |  |  | 台 | 7
262 |  |  | 治疗室 | 盘管机 |  |  |  | 台 | 1
263 |  |  | 2137-2138 | 盘管机 |  |  |  | 台 | 2
264 | 2 |  | 门诊抽血室 | 天花机 | 5 | TCL | 2022-02-01 | 台 | 2
265 |  |  | 公共走廊 | 盘管机 |  |  |  | 台 | 11
266 | 3楼 | 妇科 | 护士站 | 盘管机 |  |  |  | 台 | 2
267 |  |  | 人流室 | 柜机 | 2 | 格力 | 2019-09-01 | 台 | 1
268 |  |  | 3052 | 盘管机 |  |  |  | 台 | 1
269 |  |  | 手术室 | 盘管机 |  |  |  | 台 | 4
270 |  |  | 术后休息室 | 盘管机 |  |  |  | 台 | 1
271 |  |  | 3054-3072 | 盘管机 |  |  |  | 台 | 19
272 | 3楼 | 二区 | 3078 | 盘管机 |  |  |  | 台 | 1
273 |  |  | 3079 | 盘管机 |  |  |  | 台 | 1
274 |  |  | 3080 | 挂机 | 1.5 | 海尔 | 2021-07-01 | 台 | 1
275 |  |  | 3081 | 挂机 | 1.5 | 海尔 | 2021-07-01 | 台 | 1
276 |  |  | 3082 | 盘管机 |  |  |  | 台 | 1
277 |  |  | 3083 | 盘管机 |  |  |  | 台 | 2
278 |  |  | 3073 | 盘管机 |  |  |  | 台 | 1
279 |  |  | 3074 | 盘管机 |  |  |  | 台 | 1
280 |  |  | 3075 | 盘管机 |  |  |  | 台 | 2
281 |  |  | 3076 | 挂机 | 1.5 | 美的 | 2018-07-01 | 台 | 1
282 |  |  | 3077 | 盘管机 |  |  |  | 台 | 1
283 |  |  | 3085 | 盘管机 |  |  |  | 台 | 1
284 |  |  | 3090 | 盘管机 |  |  |  | 台 | 1
285 |  |  | 3089 | 盘管机 |  |  |  | 台 | 1
286 |  |  | 3088 | 盘管机 |  |  |  | 台 | 1
287 |  |  | 3087 | 盘管机 |  |  |  | 台 | 1
288 |  |  | 3086 | 盘管机 |  |  |  | 台 | 1
289 |  |  | 3楼走廊 | 盘管机 |  |  |  | 台 | 20
290 | 3楼 | 超声医学科 | 3021 | 盘管机 |  |  |  | 台 | 1
291 |  |  | 3020 | 盘管机 |  |  |  | 台 | 1
292 |  |  | 3014 | 挂机 | 1.5 | 格力 | 2011-05-01 | 台 | 1
293 |  |  | 3013 | 挂机 | 1.5 | 格力 | 2011-05-01 | 台 | 1
294 |  |  | 3018 | 挂机 | 1.5 | 海尔 | 2021-07-01 | 台 | 1
295 |  |  | 3017 | 挂机 | 1.5 | 海尔 | 2021-07-01 | 台 | 1
296 |  |  | 3016 | 挂机 | 1.5 | 格力 | 2019-11-01 | 台 | 1
297 |  |  | 3015 | 挂机 | 1.5 | 海信 | 2016-09-01 | 台 | 1
298 |  |  | 3009 | 挂机 | 1.5 | 格力 | 2016-09-01 | 台 | 1
299 |  |  | 3008 | 盘管机 | 1.5 |  |  | 台 | 1
300 |  |  | 3010 | 挂机 | 1.5 | 格力 | 2011-05-01 | 台 | 1
301 |  |  | 3011 | 盘管机 | 1.5 |  |  | 台 | 1
302 |  |  | 3012 | 挂机 | 1.5 | 格力 | 2011-05-01 | 台 | 1
303 |  |  | 3024 | 盘管机 |  |  |  | 台 | 1
304 |  |  | 3025 | 盘管机 |  |  |  | 台 | 1
305 |  |  | 3023 | 盘管机 |  |  |  | 台 | 1
306 |  |  | 3022 | 挂机 | 1.5 | 美的 | 2022-01-01 | 台 | 1
307 |  |  | 3002 | 盘管机 |  |  |  | 台 | 1
308 |  |  | 3005 | 挂机 | 1.5 | 格力 | 2008-10-01 | 台 | 1
309 |  |  | 大厅 | 盘管机 |  |  |  | 台 | 1
310 | 3楼 |  | 临床试验机构 | 柜机 | 3 | 格力 | 2023-10-01 | 台 | 1
311 |  |  |  | 挂机 | 1.5 | 美的 | 2023-11-01 | 台 | 4
312 | 3楼 | 心功能科 | 1-2号室 | 挂机 | 1 | 格力 | 2021-01-01 | 台 | 2
313 |  |  | 3034 | 挂机 | 1.5 | 美的 | 2018-01-01 | 台 | 1
314 |  |  | 3033 | 柜机 | 2 | 格力 | 2010-01-01 | 台 | 1
315 |  |  | 3032 | 柜机 | 2 | 格力 | 2020-09-01 | 台 | 1
316 |  |  | 3031 | 柜机 | 2 | 格力 | 2010-07-01 | 台 | 1
317 |  |  | 3030 | 盘管机 |  |  |  | 台 | 1
318 |  |  | 示教室 | 柜机 | 2 | 格力 | 2020-08-01 | 台 | 1
319 |  |  | 3042 | 盘管机 |  |  |  | 台 | 1
320 |  |  | 3041 | 盘管机 |  |  |  | 台 | 2
321 |  |  |  | 挂机 | 1.5 | 格力 | 2019-04-01 | 台 | 1
322 |  |  | 清洗室 | 盘管机 |  |  |  | 台 | 1
323 |  |  | 3040 | 盘管机 |  |  |  | 台 | 2
324 |  |  | 3039 | 盘管机 |  |  |  | 台 | 1
325 |  |  | 检查室 | 盘管机 |  |  |  | 台 | 1
326 |  |  | 3038 | 盘管机 |  |  |  | 台 | 1
327 |  |  | 3037 | 盘管机 |  |  |  | 台 | 1
328 | 3楼 | 康复医学科 | 护士办公室 | 盘管机 |  |  |  | 台 | 1
329 |  |  | 护士站 | 盘管机 |  |  |  | 台 | 2
330 |  |  | 康复门诊（2） | 柜机 | 2 | 海信 | 2015-01-01 | 台 | 1
331 |  |  | 中医治疗室 | 盘管机 |  |  |  | 台 | 1
332 |  |  | 多功能治疗室 | 柜机 | 2 | 格兰士 | 2003-07-01 | 台 | 1
333 |  |  | 脊椎治疗室 | 盘管机 |  |  |  | 台 | 1
334 |  |  | 物理治疗室 | 柜机 | 3 | 海信 | 2015-10-01 | 台 | 1
335 |  |  | 物理治疗室 | 盘管机 |  |  |  | 台 | 2
336 |  |  | 低频治疗室 | 盘管机 |  |  |  | 台 | 1
337 |  |  | 主任办公室 | 柜机 | 2 | 海信 | 2015-10-01 | 台 | 1
338 |  |  | VIP诊室 | 盘管机 |  |  |  | 台 | 1
339 |  |  | 3120 | 盘管机 |  |  |  | 台 | 1
340 |  |  | 检查室 | 盘管机 |  |  |  | 台 | 1
341 |  |  | 3号诊室 | 盘管机 |  |  |  | 台 | 1
342 |  |  | 8号诊室 | 盘管机 |  |  |  | 台 | 1
343 |  |  | 遗传咨询 | 盘管机 |  |  |  | 台 | 1
344 |  |  | 助产士门诊 | 盘管机 |  |  |  | 台 | 1
345 |  |  | 胎监室 | 盘管机 |  |  |  | 台 | 1
346 |  |  | 出生证发放室 | 盘管机 |  |  |  | 台 | 1
347 |  |  | 3118 | 挂机 | 1.5 | 海信 | 2021-07-01 | 台 | 1
348 |  |  | 护士站 | 盘管机 |  |  |  | 台 | 2
349 |  |  | 护士站机房 | 挂机 | 1.5 | 格力 | 2021-10-01 | 台 | 1
350 | 3楼 | 皮肤科 | 护士站 | 盘管机 |  |  |  | 台 | 1
351 |  |  | 1号诊室 | 盘管机 |  |  |  | 台 | 1
352 |  |  | 2-6号诊室 | 盘管机 |  |  |  | 台 | 5
353 |  |  | 7号诊室 | 挂机 | 1 | 格力 | 2015-10-01 | 台 | 1
354 |  |  | 8号诊室 | 挂机 | 1 | 格力 | 2015-10-01 | 台 | 1
355 |  |  | 3110 | 盘管机 |  |  |  | 台 | 1
356 |  |  | 激光（1）室 | 盘管机 |  |  |  | 台 | 1
357 |  |  | 激光（2）室 | 盘管机 |  |  |  | 台 | 1
358 |  |  | 值班室 | 盘管机 |  |  |  | 台 | 1
359 |  |  | 8号诊室 | 盘管机 |  |  |  | 台 | 1
360 |  |  | 治疗室 | 盘管机 |  |  |  | 台 | 1
361 |  |  | 更衣室 | 挂机 | 1 | 格力 | 2015-10-01 | 台 | 1
362 |  |  | 3097 | 挂机 | 1 | 格力 | 2015-10-01 | 台 | 1
363 | 3楼 | 皮肤医学美容中心 | 治疗室 | 盘管机 |  |  |  | 台 | 1
364 |  |  | 美容激光室1 | 盘管机 |  |  |  | 台 | 1
365 |  |  | 美容激光室2 | 挂机 | 1.5 | 美的 | 2023-11-01 | 台 | 1
366 | 4 | 大厅 | 公共走廊 | 盘管机 |  |  |  | 台 | 9
367 | 4 | 4区血液净化中心 | 仪器室 | 盘管机 |  |  |  | 台 | 1
368 |  |  | 大输液厅 | 盘管机 |  |  |  | 台 | 1
369 |  |  | 设备维修室 | 挂机 | 1 | 格力 | 2011-09-01 | 台 | 1
370 |  |  | 设备维修室 | 盘管机 |  |  |  | 台 | 1
371 |  |  | 就餐区 | 挂机 | 1 | 美的 | 2023-06-01 | 台 | 1
372 |  |  | 主任办公室 | 挂机 | 1 | 海尔 | 2015-03-01 | 台 | 1
373 |  |  | 主任办公室 | 盘管机 |  |  |  | 台 | 1
374 |  |  | 护长办公室 | 盘管机 |  |  |  | 台 | 1
375 |  |  | 医生办公室 | 挂机 | 1.5 | 美的 | 2023-11-01 | 台 | 1
376 |  |  | 医生办公室 | 盘管机 |  |  |  | 台 | 1
377 |  |  | 值班室 | 盘管机 |  |  |  | 台 | 1
378 |  |  | 值班室 | 挂机 | 1 | 格力 | 2011-08-01 | 台 | 1
379 |  |  | 男值班室 | 挂机 | 1 | 格力 | 2011-08-01 | 台 | 1
380 |  |  | 男值班室 | 盘管机 |  |  |  | 台 | 1
381 |  |  | 候诊区 | 风柜 |  |  |  | 台 | 1
382 |  |  | 医生工作站 | 柜机 | 2 | 格力 |  | 台 | 1
383 |  |  | 医生工作站 | 柜机 | 2 | 格力 | 2023-10-01 | 台 | 2
384 |  |  | A区 | 盘管机 |  |  |  | 台 | 5
385 |  |  | A区 | 柜机 | 3 | 美的 | 2022-02-01 | 台 | 3
386 |  |  | A区 | 柜机 | 3 | 格力 | 2022-08-01 | 台 | 1
387 |  |  | A区 | 挂机 | 1 | 美的 | 2008-10-01 | 台 | 1
388 |  |  | A区 | 挂机 | 1.5 | 美的 | 2023-11-01 | 台 | 1
389 |  |  | B区 | 柜机 | 3 | 格力 | 2022-04-01 | 台 | 1
390 |  |  | B区 | 柜机 | 3 | 格力 | 2022-04-01 | 台 | 1
391 |  |  | B区 | 盘管机 |  |  |  | 台 | 1
392 |  |  | 4009 | 盘管机 |  |  |  | 台 | 1
393 |  |  | 置管室 | 挂机 | 1.5 | 格力 | 2016-06-01 | 台 | 1
394 |  |  | 水处理室 | 柜机 | 3 | 格力 | 2022-08-01 | 台 | 1
395 |  |  | 透析液储存 | 柜机 | 1 | 格力 | 2018-06-01 | 台 | 1
396 |  |  | 离析液储存 | 盘管机 |  |  |  | 台 | 1
397 |  |  | 物资仓库 | 挂机 | 1 | 海尔 | 2015-01-01 | 台 | 1
398 |  |  | 物资仓库 | 盘管机 |  |  |  | 台 | 1
399 |  |  | 配药室 | 挂机 | 1 | 美的 | 2018-07-01 | 台 | 1
400 |  |  | 配药室 | 盘管机 |  |  |  | 台 | 1
401 | 4楼 | 口腔科 | 4022 | 盘管机 |  |  |  | 台 | 1
402 |  |  | 护长办公室 | 挂机 | 1.5 | 美的 | 2023-11-01 | 台 | 1
403 |  |  | 护长办公室 | 盘管机 |  |  |  | 台 | 1
404 |  |  | 医生办公室 | 挂机 | 1.5 | 美的 | 2023-11-01 | 台 | 1
405 |  |  | 医生办公室 | 盘管机 |  |  |  | 台 | 1
406 |  |  | 主任办公室 | 盘管机 |  |  |  | 台 | 1
407 |  |  | 护士站 | 盘管机 |  |  |  | 台 | 1
408 |  |  | 1-5号诊室 | 盘管机 |  |  |  | 台 | 10
409 |  |  | 候诊区 | 盘管机 |  |  |  | 台 | 1
410 |  |  | 6号诊室 | 盘管机 |  |  |  | 台 | 1
411 |  |  | 6号诊室 | 挂机 | 1.5 | 格力 | 2015-10-01 | 台 | 1
412 |  |  | 7号诊室 | 挂机 | 1.5 | 格力 | 2015-10-01 | 台 | 1
413 |  |  | 8号诊室 | 盘管机 |  |  |  | 台 | 1
414 |  |  | 8号诊室 | 挂机 | 1.5 | 美的 | 2023-10-01 | 台 | 1
415 |  |  | 候诊区 | 盘管机 |  |  |  | 台 | 1
416 |  |  | 手术室 | 盘管机 |  |  |  | 台 | 1
417 |  |  | 手术室 | 柜机 | 3 | 格力 | 2020-06-01 | 台 | 1
418 |  |  | 休息室 | 柜机 | 2 | 格兰士 | 2008-10-01 | 台 | 1
419 |  |  | 灌模室 | 盘管机 |  |  |  | 台 | 1
420 |  |  | 储物间 | 挂机 | 1.5 | 美的 | 2023-10-01 | 台 | 1
421 |  |  | 储物间 | 盘管机 |  |  |  | 台 | 1
422 | 4楼 | 耳鼻咽喉头颈外科 | 护士站 | 盘管机 |  |  |  | 台 | 2
423 |  |  | 处置室 | 盘管机 |  |  |  | 台 | 1
424 |  |  | 办公室 | 盘管机 |  |  |  | 台 | 1
425 |  |  | 检查室 | 盘管机 |  |  |  | 台 | 1
426 |  |  | 治疗室 | 盘管机 |  |  |  | 台 | 1
427 |  |  | 内镜洗清室 | 挂机 | 1.5 | 美的 | 2023-11-01 | 台 | 1
428 |  |  | 2号治疗室 | 盘管机 |  |  |  | 台 | 1
429 |  |  | 耳功能检测室 | 柜机 | 2 | 美的 | 2011-01-01 | 台 | 2
430 |  |  | 耳功能检测室 | 盘管机 |  |  |  | 台 | 1
431 |  |  | 3号诊室 | 盘管机 |  |  |  | 台 | 1
432 |  |  | 5号诊室 | 盘管机 |  |  |  | 台 | 1
433 |  |  | 女更衣室 | 挂机 | 1.5 | 格力 | 2018-10-01 | 台 | 1
434 |  |  | 男更衣室 | 挂机 | 1.5 | 海尔 | 2021-07-01 | 台 | 1
435 | 4 | 眼科中心 | 视光门诊 | 盘管机 |  |  |  | 台 | 1
436 |  |  | 候诊大厅 | 盘管机 |  |  |  | 台 | 1
437 |  |  | 3号诊室 | 盘管机 |  |  |  | 台 | 1
438 |  |  | 2号诊室 | 盘管机 |  |  |  | 台 | 1
439 |  |  | 治疗室 | 盘管机 |  |  |  | 台 | 1
440 |  |  | 护士办公室 | 盘管机 |  |  |  | 台 | 1
441 |  |  | 1号诊室 | 盘管机 |  |  |  | 台 | 1
442 |  |  | 5号检查室 | 盘管机 |  |  |  | 台 | 1
443 |  |  | 主任办公室 | 盘管机 |  |  |  | 台 | 1
444 |  |  | 7号检查室 | 盘管机 |  |  |  | 台 | 1
445 |  |  | 6号检查室 | 挂机 | 1 | 格力 | 2012-11-01 | 台 | 1
446 |  |  | 6号检查室 | 盘管机 |  |  |  | 台 | 1
447 |  |  | 手术室 | 盘管机 |  |  |  | 台 | 1
448 |  |  | 手术室 | 挂机 | 2 | 美的 | 2016-05-01 | 台 | 1
449 |  |  | 4047 | 盘管机 |  |  |  | 台 | 1
450 | 4 | 六区体检中心 | 8号室 | 柜机 | 2 | 美的 | 2018-07-01 | 台 | 1
451 |  |  | 体检业务室 | 柜机 | 2 | 格力 | 2011-11-01 | 台 | 2
452 |  |  | 心电图 | 盘管机 |  |  |  | 台 | 2
453 |  |  | 彩超3室 | 盘管机 |  |  |  | 台 | 1
454 |  |  | 彩超2室 | 盘管机 |  |  |  | 台 | 1
455 |  |  | 彩超1室 | 盘管机 |  |  |  | 台 | 1
456 |  |  | 妇科检查室 | 盘管机 |  |  |  | 台 | 1
457 |  |  | B超检查室 | 盘管机 |  |  |  | 台 | 1
458 |  |  | 外科检查室 | 挂机 | 1.5 | 格力 | 2021-07-01 | 台 | 1
459 |  |  | 外科检查室 | 盘管机 |  |  |  | 台 | 1
460 |  |  | 接待室 | 挂机 | 1.5 | 格力 | 2021-07-01 | 台 | 1
461 |  |  | 接待室 | 盘管机 |  |  |  | 台 | 1
462 |  |  | 内外科检查室 | 挂机 | 1.5 | 格力 | 2015-01-01 | 台 | 1
463 |  |  | 内外科检查室 | 盘管机 |  |  |  | 台 | 1
464 |  |  | 4048 | 挂机 | 1.5 | 格力 | 2015-01-01 | 台 | 1
465 |  |  | 4048 | 盘管机 |  |  |  | 台 | 1
466 |  |  | 体检收费处 | 挂机 | 3 | 美的 | 2000-10-01 | 台 | 1
467 |  |  | 体检收费处 | 盘管机 |  |  |  | 台 | 1
468 |  |  | 4081 | 挂机 | 1.5 | 美的 | 2018-01-01 | 台 | 1
469 |  |  | 4081 | 盘管机 |  |  |  | 台 | 1
470 |  |  | 抽血处 | 柜机 | 3 | 格力 | 2011-02-01 | 台 | 1
471 |  |  | 抽血处 | 盘管机 |  |  |  | 台 | 1
472 |  |  | 就餐区 | 柜机 | 2 | 格力 | 2010-10-01 | 台 | 1
473 |  |  | 就餐区 | 盘管机 |  |  |  | 台 | 1
474 |  |  | 护士站 | 盘管机 |  |  |  | 台 | 1
475 |  |  | 副主任办公室 | 盘管机 |  |  |  | 台 | 1
476 | 4 | 特殊门诊 | 4号室 | 盘管机 |  |  |  | 台 | 1
477 | 4 | 五区 | 1号 | 盘管机 |  |  |  | 台 | 1
478 |  |  | 2号 | 盘管机 |  |  |  | 台 | 1
479 |  |  | 3号 | 盘管机 |  |  |  | 台 | 1
480 |  |  | 5号 | 盘管机 |  |  |  | 台 | 1
481 |  |  | 6号 | 盘管机 |  |  |  | 台 | 1
482 |  |  | 候诊区 | 盘管机 |  |  |  | 台 | 2
483 | 5楼 |  | 医院办公室（2） | 挂机 | 1.5 | 格力 | 2018-10-01 | 台 | 1
484 |  |  | 复印室 | 挂机 | 1 | 美的 | 2009-08-01 | 台 | 1
485 |  |  | 院办主任室 | 挂机 | 1.5 | 格力 | 2017-08-01 | 台 | 1
486 |  |  | 院办主任室 | 柜机 | 2 | 格力 | 2017-07-01 | 台 | 1
487 |  |  | 501 | 柜机 | 2 | 美的 | 2015-09-01 | 台 | 2
488 |  |  | 501 | 柜机 | 3 | 美的 | 2009-08-01 | 台 | 1
489 |  |  | 503 | 柜机 | 2 | 美的 | 2009-08-01 | 台 | 1
490 |  |  | 503 | 挂机 | 1 | 格力 | 2009-08-01 | 台 | 1
491 |  |  | 医院办公室（1） | 挂机 | 1.5 | 美的 | 2020-09-01 | 台 | 1
492 |  |  | 503A | 柜机 | 2 | 格力 | 2009-08-01 | 台 | 1
493 |  |  | 503A | 挂机 | 1.5 | 美的 | 2022-08-01 | 台 | 1
494 |  |  | 505 | 柜机 | 2 | 美的 | 2009-08-01 | 台 | 1
495 |  |  | 505 | 挂机 | 1.5 | 美的 | 2009-08-01 | 台 | 1
496 |  |  | 506 | 柜机 | 3 | 格力 | 2023-11-01 | 台 | 1
497 |  |  | 506 | 柜机 | 2 | 美的 | 2009-08-01 | 台 | 1
498 |  |  | 506 | 挂机 | 1.5 | 海尔 | 2021-04-01 | 台 | 1
499 |  |  | 507 | 挂机 | 1.5 | 格力 | 2018-10-01 | 台 | 1
500 |  |  | 509 | 挂机 | 1.5 | 三菱 | 2016-09-01 | 台 | 1
501 |  |  | 纪检监察办公室 | 柜机 | 3 | 美的 | 2009-08-01 | 台 | 1
502 |  |  | 党委办公室 | 柜机 | 3 | 美的 | 2008-10-01 | 台 | 1
503 |  |  | 党委办公室 | 挂机 | 1.5 | 格力 | 2020-09-01 | 台 | 1
504 |  |  | 团委办 | 挂机 | 1.5 | 格力 | 2018-06-01 | 台 | 1
505 |  |  | 档案室 | 柜机 | 2 | 格力 | 2013-02-01 | 台 | 1
506 |  |  | 第二会议室 | 柜机 | 2 | 美的 | 2015-10-01 | 台 | 1
507 |  |  | 第二会议室 | 柜机 | 3 | 美的 | 2008-10-01 | 台 | 1
508 |  |  | 第一会议室 | 柜机 | 3 | 美的 | 2021-12-01 | 台 | 2
509 |  |  | 第三会议室 | 柜机 | 3 | 格力 | 2020-05-01 | 台 | 1
510 |  |  | 远程会议室 | 柜机 | 3 | 格力 | 2020-09-01 | 台 | 1
511 |  |  | 大会议室（多功能厅） | 盘管机 |  |  |  | 台 | 16
512 |  |  | 院办杂物间 | 挂机 | 1.5 | 美的 | 2009-08-01 | 台 | 1
513 |  |  | 绩效办公室（1） | 柜机 | 2 | 格力 | 2021-05-01 | 台 | 1
514 |  |  | 绩效办公室（2） | 柜机 | 2 | 格力 | 2021-05-01 | 台 | 1
515 |  |  | 人事科办公室 | 柜机 | 3 | 格力 | 2020-05-01 | 台 | 1
516 |  |  | 保卫科办公室 | 挂机 | 1.5 | 美的 | 2017-06-01 | 台 | 1
517 |  |  | 人事科长室 | 挂机 | 1.5 | 格力 | 2018-08-01 | 台 | 1
518 |  |  | 财务科办公室 | 柜机 | 3 | 格力 | 2013-02-01 | 台 | 1
519 |  |  | 财务科办公室 | 柜机 | 3 | 格力 | 2018-07-01 | 台 | 1
520 |  |  | 5030 | 挂机 | 1 | 格力 | 2011-09-01 | 台 | 1
521 |  |  | 总会计师室 | 柜机 | 2 | 美的 | 2008-10-01 | 台 | 1
522 |  |  | 财务科办公室（1） | 柜机 | 2 | 格力 | 2020-07-01 | 台 | 1
523 |  |  | 价格核算科办公室（2） | 挂机 | 1 | 美的 | 2009-08-01 | 台 | 1
524 |  |  | 审计科科长办公室 | 挂机 | 1.5 | 格力 | 2020-06-01 | 台 | 1
525 |  |  | 价格核算科办公室（1） | 挂机 | 1.5 | 格力 | 2019-11-01 | 台 | 1
526 |  |  | 保卫科 | 挂机 | 1.5 | 海尔 | 2021-04-01 | 台 | 1
527 | 5 | 病案统计科 | 5050 | 柜机 | 2 | 格力 | 2022-08-01 | 台 | 1
528 |  |  | 5050 | 柜机 | 3 | 美的 | 2009-08-01 | 台 | 1
529 |  |  | 科长办公室 | 挂机 | 1.5 | 格力 | 2008-08-01 | 台 | 1
530 |  |  | 病案库室3 | 柜机 | 3 | 美的 | 2015-07-01 | 台 | 1
531 |  |  | 病案库室3 | 柜机 | 2 | 美的 | 2008-04-01 | 台 | 1
532 |  |  | 病历回收 | 柜机 | 3 | 格力 | 2022-08-01 | 台 | 1
533 |  |  | 病案统计室 | 柜机 | 3 | 格力 | 2022-08-01 | 台 | 1
534 |  |  | 疾病编码室 | 柜机 | 3 | 美的 | 2015-07-01 | 台 | 1
535 |  |  | 疾病编码室 | 柜机 | 3 | 格力 | 2014-06-01 | 台 | 1
536 |  |  | 5048 | 柜机 | 3 | 美的 | 2009-08-01 | 台 | 2
537 |  |  | 5046 | 柜机 | 2 | 格力 | 2023-05-01 | 台 | 1
538 |  |  | 5051 | 柜机 | 3 | 格力 | 2011-02-01 | 台 | 1
539 |  |  | 5052 | 柜机 | 3 | 格力 | 2018-07-01 | 台 | 1
540 |  |  | 5052 | 柜机 | 3 | 美的 | 2009-08-01 | 台 | 1
541 | 5 | 信息科 | 培训室 | 挂机 | 1.5 | 美的 | 2022-06-01 | 台 | 1
542 |  |  | 办公室 | 柜机 | 3 | 格力 | 2013-02-01 | 台 | 1
543 |  |  | 5038 | 柜机 | 3 | 格力 | 2018-11-01 | 台 | 1
544 |  |  | 中心机房 | 柜机 | 5 | 海信 |  | 台 | 1
545 |  |  | 中心机房 | 柜机 | 5 | 格力 |  | 台 | 1
546 |  |  | 维修室 | 柜机 | 3 | 格力 | 2018-11-01 | 台 | 1
547 |  |  | 科长室 | 挂机 | 1.5 | 美的 | 2009-08-01 | 台 | 1
合计 | [7 empty] | 台 | 710

## 外科楼
河源市人民医院空调末端统计表
区域： | 外科楼
序号 | 楼层 | 科室 | 房号 | 设备类型 | 匹数 | 品牌 | 生产日期 | 单位 | 数量
1 | 负1楼 |  | 配电值班室 | 柜机 | 3 | 美的 | 2008-10-01 | 台 | 1
2 |  |  | 高低压配电房 | 柜机 | 5 | 格力 | 2009-11-01 | 台 | 3
3 |  |  | 变压器室 | 柜机 | 5 | 格力 | 2012-08-01 | 台 | 2
4 |  |  | 正压机房 | 柜机 | 5 | 格力 | 2016-08-01 | 台 | 1
5 |  |  | 负压机房 | 柜机 | 5 | 格力 | 2012-08-01 | 台 | 1
6 | 1 | 消毒供应室 | 会议室 | 挂机 | 1.5 | 格力 | 2021-07-01 | 台 | 1
7 |  |  | 女值班室 | 挂机 | 1.5 | 格力 | 2021-07-01 | 台 | 1
8 |  |  | 洗具间 | 挂机 | 1.5 | 格力 | 2021-06-01 | 台 | 1
9 |  |  | 男值班室 | 挂机 | 1.5 | 格力 | 2021-06-01 | 台 | 1
10 |  |  | 护士长办公室 | 挂机 | 1.5 | 格力 | 2021-06-01 | 台 | 1
11 |  |  | 水处理间 | 挂机 | 1.5 | 格力 | 2021-06-01 | 台 | 1
12 |  |  | 库房 | 盘管机 |  |  |  | 台 | 1
13 |  |  | 低温灭菌间 | 盘管机 |  |  |  | 台 | 2
14 |  |  | 灭菌物品存放区 | 盘管机 |  |  |  | 台 | 3
15 |  |  | 包装区 | 盘管机 |  |  |  | 台 | 4
16 |  |  | 包装区 | 盘管机 |  |  |  | 台 | 1
17 |  |  | 去污区 | 盘管机 |  |  |  | 台 | 6
18 |  |  | 走廊 | 柜机 |  |  |  | 台 | 2
19 | 1 |  | 等待区 | 盘管机 |  |  |  | 台 | 11
20 |  |  | 消防办公室 | 挂机 | 1.5 | 美的 | 2020-03-01 | 台 | 1
21 |  |  |  | 挂机 | 1.5 | 格力 | 2018-06-01 | 台 | 1
22 |  |  | 消防控制中心 | 柜机 | 3 | 格力 | 2024-03-01 | 台 | 3
23 | 2 | 手术室 | 手术室1-6间 | 风柜 |  | 天加 |  | 台 | 4
24 |  |  | 手术室新风 | 风柜 |  | 天加 |  | 台 | 1
25 |  |  | 护士站 | 柜机 | 3 | 格力 | 2022-04-01 | 台 | 1
26 |  |  | 食药室 | 盘管机 |  |  |  | 台 | 1
27 |  |  | 手术室7-13间 | 盘管机 |  |  |  | 台 | 7
28 |  |  | 走廊 | 盘管机 |  |  |  | 台 | 11
29 |  |  | 洗涤间 | 挂机 | 1.5 | 美的 | 2023-07-01 | 台 | 1
30 |  |  | 值班室（2） | 挂机 | 1.5 | 美的 | 2009-08-01 | 台 | 1
31 |  |  | 男值班室 | 挂机 | 1.5 | 格力 | 2024-11-01 | 台 | 1
32 |  |  | 女值班室 | 挂机 | 1.5 | 格力 | 2019-11-01 | 台 | 1
33 |  |  | 配餐室 | 柜机 | 2 | 美的 | 2009-08-01 | 台 | 1
34 |  |  | 办公室 | 挂机 | 1.5 | 美的 | 2009-03-01 | 台 | 1
35 |  |  | 示教室 | 挂机 | 1.5 | 美的 | 2009-03-01 | 台 | 1
36 |  |  | 示教室 | 柜机 | 2 | 美的 | 2009-03-01 | 台 | 1
37 |  |  | 医生办公室 | 挂机 | 1.5 | 美的 | 2009-03-01 | 台 | 1
38 |  |  | 护士长办公室 | 柜机 | 2 | 美的 | 2018-06-01 | 台 | 1
39 |  |  | 高级耗材库 | 挂机 | 1 | 美的 | 2018-06-01 | 台 | 1
40 |  |  | 办公室 | 挂机 | 1 | 美的 | 2022-08-01 | 台 | 1
41 | 3楼 | 输血医学科 | 清洗室 | 风管机 | 3 | 格力 | 2022-02-01 | 台 | 1
42 |  |  | 走廊 | 风管机 | 3 | 格力 | 2022-02-01 | 台 | 3
43 |  |  | 清洗室 | 风管机 | 3 | 格力 | 2022-02-01 | 台 | 1
44 |  |  | 男值班室 | 风管机 | 3 | 格力 | 2022-02-01 | 台 | 1
45 |  |  | 女值班室 | 风管机 | 3 | 格力 | 2022-02-01 | 台 | 1
46 |  |  | 主任办公室 | 风管机 | 3 | 格力 | 2022-02-01 | 台 | 1
47 |  |  | 资料室 | 风管机 | 3 | 格力 | 2022-02-01 | 台 | 1
48 |  |  | 医护办公室 | 风管机 | 3 | 格力 | 2022-02-01 | 台 | 1
49 |  |  | 实验室 | 风柜 |  |  |  | 台 | 1
50 | 4楼 | 肿瘤科一区、二区 | 值班室 | 挂机 | 1.5 | 海尔 | 2021-04-01 | 台 | 1
51 |  |  | 女值班室 | 挂机 | 1.5 | 海尔 | 2021-04-01 | 台 | 2
52 |  |  | 男值班室 | 挂机 | 1.5 | 海尔 | 2021-04-01 | 台 | 1
53 |  |  | 高年资医院（1） | 挂机 | 1.5 | 格力 | 2021-04-01 | 台 | 1
54 |  |  | GPL接待室 | 挂机 | 1.5 | 海尔 | 2021-04-01 | 台 | 1
55 |  |  | 主任办公室 | 挂机 | 1.5 | 海尔 | 2021-04-01 | 台 | 1
56 |  |  | 护士长办公室 | 挂机 | 1.5 | 美的 | 2021-04-01 | 台 | 1
57 |  |  | 休息室 | 挂机 | 1.5 | 格力 | 2018-10-01 | 台 | 1
58 |  |  | 医生办公室 | 柜机 | 3 | 格力 | 2015-12-01 | 台 | 1
59 |  |  | 401 | 挂机 | 1.5 | 海尔 | 2021-04-01 | 台 | 2
60 |  |  | 403-407 | 挂机 | 1.5 | 海尔 | 2021-04-01 | 台 | 5
61 |  |  | 408-409 | 挂机 | 1.5 | 海尔 | 2021-04-01 | 台 | 2
62 |  |  | 配药室 | 柜机 | 2 | 格力 | 2021-04-01 | 台 | 1
63 |  |  | 输液区 | 风柜 | 3 | 格力 | 2020-05-01 | 台 | 1
64 |  |  | 410-416 | 挂机 | 1.5 | 海尔 | 2021-04-01 | 台 | 7
65 | 5 | 产科 | 506 | 挂机 | 1.5 | 美的 | 2022-06-01 | 台 | 1
66 |  |  | 505 | 挂机 | 1.5 | 美的 | 2022-06-01 | 台 | 1
67 |  |  | 504 | 挂机 | 1.5 | 美的 | 2022-06-01 | 台 | 1
68 |  |  | 504 | 挂机 | 1.5 | 海尔 | 2021-04-01 | 台 | 1
69 |  |  | 502 | 挂机 | 1.5 | 海尔 | 2021-04-01 | 台 | 1
70 |  |  | 501 | 挂机 | 1.5 | 美的 | 2022-06-01 | 台 | 1
71 |  |  | 洗婴室 | 挂机 | 1.5 | 美的 | 2021-09-01 | 台 | 1
72 |  |  | 预防接种室 | 挂机 | 1 | 格力 | 2021-07-01 | 台 | 1
73 |  |  | 507 | 挂机 | 1.5 | 美的 | 2022-06-01 | 台 | 1
74 |  |  | 508 | 挂机 | 1.5 | 美的 | 2022-06-01 | 台 | 1
75 |  |  | 509 | 挂机 | 1.5 | 美的 | 2022-06-01 | 台 | 1
76 |  |  | 510 | 挂机 | 1.5 | 美的 | 2022-06-01 | 台 | 1
77 |  |  | 511 | 挂机 | 1.5 | 美的 | 2022-06-01 | 台 | 1
78 |  |  | 512 | 挂机 | 1.5 | 格力 | 2019-03-01 | 台 | 1
79 |  |  | 513 | 挂机 | 1.5 | 美的 | 2022-06-01 | 台 | 1
80 |  |  | 514 | 挂机 | 1.5 | 海尔 | 2021-04-01 | 台 | 1
81 |  |  | 515 | 挂机 | 2 | 美的 | 2021-08-01 | 台 | 1
82 |  |  | 516 | 挂机 | 1.5 | 美的 | 2021-08-01 | 台 | 1
83 |  |  | 产房2 | 风管机 | 2 | 美的 | 2018-06-01 | 台 | 1
84 |  |  | 清宫手术室 | 风管机 | 2 | 美的 | 2018-06-01 | 台 | 1
85 |  |  | 关爱产房 | 风管机 | 2 | 美的 | 2018-06-01 | 台 | 1
86 |  |  | 被服室 | 挂机 | 1.5 | 美的 | 2009-08-01 | 台 | 1
87 |  |  | 配药室 | 风管机 | 1.5 | 格力 | 2022-12-01 | 台 | 1
88 |  |  | 医生办公室 | 挂机 | 1.5 | 格力 | 2021-08-01 | 台 | 1
89 |  |  | 医生办公室 | 挂机 | 1.5 | 格力 | 2014-06-01 | 台 | 1
90 |  |  | 护士长办公室 | 挂机 | 1.5 | 海尔 | 2021-04-01 | 台 | 1
91 |  |  | 示教室 | 柜机 | 2 | 格力 | 2020-07-01 | 台 | 1
92 |  |  | 就餐室 | 挂机 | 1.5 | 美的 | 2009-08-01 | 台 | 1
93 |  |  | 二线值班室 | 挂机 | 1.5 | 格力 | 2019-08-01 | 台 | 1
94 |  |  | 护士长办公室 | 挂机 | 1.5 | 美的 | 2009-08-01 | 台 | 1
95 |  |  | 医生办公室 | 挂机 | 1.5 | 格力 | 2021-01-01 | 台 | 1
96 |  |  | 值班室 | 挂机 | 1.5 | 海尔 | 2021-04-01 | 台 | 1
97 |  |  | 主任办公室 | 柜机 | 2 | 格力 | 2020-07-01 | 台 | 1
98 |  |  | 孕检室 | 挂机 | 1.5 | 美的 | 2022-06-01 | 台 | 1
99 |  |  | 办公室 | 柜机 | 3 | 格力 | 2019-09-01 | 台 | 1
100 |  |  | 待产室1 | 挂机 | 1.5 | 美的 | 2021-09-01 | 台 | 1
101 |  |  | 待产室2 | 挂机 | 1.5 | 海尔 | 2021-04-01 | 台 | 1
102 |  |  | 产房 | 挂机 | 1.5 | 美的 | 2023-10-01 | 台 | 1
103 |  |  | 产房1 | 风管机 | 2 | 美的 | 2018-06-01 | 台 | 1
104 | 6 | 妇科 | 主任办公室 | 柜机 | 2 | 美的 | 2019-06-01 | 台 | 1
105 |  |  | 副主任办公室 | 挂机 | 1.5 | 美的 | 2009-08-01 | 台 | 1
106 |  |  | 教授办公室 | 挂机 | 1.5 | 格力 | 2009-08-01 | 台 | 1
107 |  |  | 女值班室 | 挂机 | 1.5 | 格力 | 2009-06-01 | 台 | 1
108 |  |  | 医生值班室 | 挂机 | 1.5 | 美的 | 2009-06-01 | 台 | 2
109 |  |  | 会议室 | 柜机 | 3 | 格力 | 2020-09-01 | 台 | 1
110 |  |  | 601-605 | 挂机 | 1.5 | 格力 | 2014-08-01 | 台 | 5
111 |  |  | 606-607 | 挂机 | 1.5 | 美的 | 2017-06-01 | 台 | 2
112 |  |  | 妇检室 | 挂机 | 1.5 | 美的 | 2023-10-01 | 台 | 1
113 |  |  | 617 | 挂机 | 1.5 | 美的 | 2009-06-01 | 台 | 1
114 |  |  | 617 | 挂机 | 1.5 | 格力 | 2014-11-01 | 台 | 1
115 |  |  | 616 | 挂机 | 1.5 | 格力 | 2011-01-01 | 台 | 1
116 |  |  | 614 | 挂机 | 1.5 | 格力 | 2015-06-01 | 台 | 1
117 |  |  | 615 | 挂机 | 1.5 | 格力 | 2018-06-01 | 台 | 1
118 |  |  | 613 | 挂机 | 1.5 | 格力 | 2018-05-01 | 台 | 1
119 |  |  | 612 | 挂机 | 1.5 | 美的 | 2017-01-01 | 台 | 1
120 |  |  | 611 | 挂机 | 1.5 | 格力 | 2018-05-01 | 台 | 1
121 |  |  | 609-610 | 挂机 | 1.5 | 格力 | 2018-05-01 | 台 | 2
122 |  |  | 608 | 挂机 | 2 | 格力 | 2014-11-01 | 台 | 1
123 |  |  | 配药室 | 柜机 | 2 | 格力 | 2014-09-01 | 台 | 1
124 |  |  | 医生办公室 | 柜机 | 2 | 格力 | 2020-07-01 | 台 | 1
125 |  |  | 医生休息室 | 挂机 | 1.5 | 格力 | 2022-06-01 | 台 | 1
126 |  |  | 就餐室 | 挂机 | 1.5 | 美的 | 2009-08-01 | 台 | 1
127 |  |  | 护士长办公室 | 挂机 | 1.5 | 美的 | 2009-08-01 | 台 | 1
128 | 7 | 普通外科一区 | 示教室 | 风管机 | 3 | 格力 | 2009-02-01 | 台 | 1
129 |  |  | 休息室 | 挂机 | 1.5 | 格力 | 2020-06-01 | 台 | 1
130 |  |  | 副主任办公室 | 挂机 | 1.5 | 格力 | 2019-09-01 | 台 | 1
131 |  |  | 医生办公室 | 柜机 | 2 | 格力 | 2018-10-01 | 台 | 1
132 |  |  | 701-703 | 挂机 | 1.5 | 格力 | 2020-06-01 | 台 | 3
133 |  |  | 704-705 | 挂机 | 1.5 | 美的 | 2016-08-01 | 台 | 2
134 |  |  | 706 | 挂机 | 1.5 | 格力 | 2020-06-01 | 台 | 2
135 |  |  | 换药室 | 挂机 | 1.5 | 格力 | 2020-06-01 | 台 | 1
136 |  |  | 配药室 | 柜机 | 3 | 格力 | 2015-08-01 | 台 | 1
137 |  |  | 护士值班室 | 挂机 | 1.5 | 格力 | 2019-09-01 | 台 | 1
138 |  |  | 住院总值办室 | 挂机 | 1.5 | 格力 | 2019-09-01 | 台 | 1
139 |  |  | 医生值班室 | 挂机 | 1.5 | 格力 | 2019-09-01 | 台 | 1
140 |  |  | 主任办公室 | 柜机 | 3 | 格力 | 2014-06-01 | 台 | 1
141 |  |  | 会议室 | 柜机 | 3 | 格力 | 2022-04-01 | 台 | 1
142 |  |  | 709-717 | 柜机 | 3 | 格力 | 2019-09-01 | 台 | 9
143 |  |  | 708 | 挂机 | 1.5 | 美的 | 2018-07-01 | 台 | 1
144 |  |  | 护士长办公室 | 挂机 | 1.5 | 格力 | 2019-09-01 | 台 | 1
145 |  |  | 707 | 挂机 | 1.5 | 美的 | 2009-08-01 | 台 | 1
146 | 8 | 骨科一区脊柱外科 | 休息室 | 挂机 | 1.5 | 海尔 | 2021-04-01 | 台 | 1
147 |  |  | 护士值班室 | 挂机 | 1.5 | 美的 | 1955-01-07 | 台 | 1
148 |  |  | 医生值班室（1） | 挂机 | 1.5 | 美的 | 2009-06-01 | 台 | 2
149 |  |  | 医生值班室（2） | 挂机 | 1.5 | 美的 | 2009-06-01 | 台 | 1
150 |  |  | 大外科主任办公室 | 柜机 | 1.5 | 格力 | 2009-10-01 | 台 | 1
151 |  |  | 主任办公室 | 柜机 | 3 | 格力 | 2020-06-01 | 台 | 1
152 |  |  | 会议室 | 挂机 | 1.5 | 美的 | 2009-06-01 | 台 | 1
153 |  |  | 801-804 | 挂机 | 1.5 | 海尔 | 2021-04-01 | 台 | 3
154 |  |  | 804 | 挂机 | 1.5 | 美的 | 2017-05-01 | 台 | 1
155 |  |  | 805-807 | 挂机 | 1.5 | 格力 | 2018-09-01 | 台 | 3
156 |  |  | 换药室 | 挂机 | 1.5 | 美的 | 2009-08-01 | 台 | 1
157 |  |  | 医生办公室 | 柜机 | 3 | 格力 | 2019-09-01 | 台 | 1
158 |  |  | 配药室 | 柜机 | 3 | 格力 | 2017-07-01 | 台 | 1
159 |  |  | 815-818 | 挂机 | 1.5 | 格力 | 2019-09-01 | 台 | 4
160 |  |  | 814 | 挂机 | 1 | 海尔 | 2021-04-01 | 台 | 1
161 |  |  | 813 | 挂机 | 1.5 | 美的 | 2015-06-01 | 台 | 1
162 |  |  | 811-812 | 挂机 | 1.5 | 格力 | 2019-05-01 | 台 | 2
163 |  |  | 809-810 | 挂机 | 1.5 | 美的 | 2009-08-01 | 台 | 2
164 |  |  | 808 | 挂机 | 1.5 | 海尔 | 2021-04-01 | 台 | 1
165 |  |  | 808 | 挂机 | 1.5 | 美的 | 2013-06-01 | 台 | 1
166 | 9 | 耳鼻咽喉头颈外科 | 护士值班室 | 挂机 | 1.5 | 格力 | 2015-06-01 | 台 | 1
167 |  |  | 医生值办室（1） | 挂机 | 1.5 | 格力 | 2021-06-01 | 台 | 1
168 |  |  | 医生值办室（2） | 挂机 | 1.5 | 格力 | 2021-06-01 | 台 | 1
169 |  |  | 配餐室 | 挂机 | 1.5 | 海尔 | 2021-04-01 | 台 | 1
170 |  |  | 主任办公室 | 柜机 | 3 | 格力 | 2021-04-01 | 台 | 1
171 |  |  | 口腔科主任办公室 | 挂机 | 1.5 | 格力 | 2018-06-01 | 台 | 1
172 |  |  | 护士长办公室 | 挂机 | 1.5 | 美的 | 2009-08-01 | 台 | 1
173 |  |  | 口腔科主任办公室 | 挂机 | 1.5 | 海尔 | 2021-04-01 | 台 | 1
174 |  |  | 示教室 | 柜机 | 3 | 格力 | 2022-04-01 | 台 | 1
175 |  |  | 901 | 挂机 | 1.5 | 美的 | 2019-05-01 | 台 | 1
176 |  |  | 902 | 挂机 | 1.5 | 格力 | 2023-07-01 | 台 | 1
177 |  |  | 903 | 挂机 | 1.5 | 美的 | 2009-08-01 | 台 | 1
178 |  |  | 904 | 挂机 | 1.5 | 海尔 | 2021-04-01 | 台 | 1
179 |  |  | 905 | 挂机 | 1.5 | 格力 | 2013-02-01 | 台 | 1
180 |  |  | 906 | 挂机 | 1.5 | 海尔 | 2021-04-01 | 台 | 1
181 |  |  | 907 | 挂机 | 1.5 | 美的 | 2009-08-01 | 台 | 1
182 |  |  | 口腔科室 | 挂机 | 1.5 | 美的 | 2023-04-01 | 台 | 1
183 |  |  | 口腔科换药室 | 挂机 | 1.5 | 美的 | 2009-08-01 | 台 | 1
184 |  |  | 医生办公室 | 柜机 | 2 | 格力 | 2018-09-01 | 台 | 1
185 |  |  | 配药室 | 柜机 | 2 | 格力 | 2020-05-01 | 台 | 1
186 |  |  | 护士办公室 | 挂机 | 1.5 | 海尔 | 2021-04-01 | 台 | 1
187 |  |  | 916 | 挂机 | 1.5 | 海尔 | 2021-04-01 | 台 | 1
188 |  |  | 916 | 挂机 | 1.5 | 格力 | 2020-06-01 | 台 | 1
189 |  |  | 915 | 挂机 | 1.5 | 格力 | 2020-06-01 | 台 | 1
190 |  |  | 914 | 挂机 | 1.5 | 海尔 | 2021-04-01 | 台 | 1
191 |  |  | 913 | 挂机 | 1.5 | 美的 | 2023-07-01 | 台 | 1
192 |  |  | 912 | 挂机 | 1.5 | 美的 | 2016-10-01 | 台 | 1
193 |  |  | 911 | 挂机 | 1.5 | 格力 | 2019-05-01 | 台 | 1
194 |  |  | 910 | 挂机 | 1.5 | 格力 | 2023-10-01 | 台 | 1
195 |  |  | 909 | 挂机 | 1.5 | 海尔 | 2021-04-01 | 台 | 1
196 |  |  | 908 | 挂机 | 1.5 | 格力 | 2019-09-01 | 台 | 1
197 |  |  | 换药室 | 挂机 | 1.5 | 美的 | 2009-08-01 | 台 | 1
198 |  |  | 治疗室 | 挂机 | 1.5 | 海尔 | 2021-04-01 | 台 | 1
199 | 10楼 | 胸外科和乳腺外科 | 16 | 挂机 | 1.5 | 海尔 | 2021-04-01 | 台 | 1
200 |  |  | 16 | 挂机 | 1.5 | 美的 | 2016-10-01 | 台 | 1
201 |  |  | 8-15 | 挂机 | 1.5 | 格力 | 2020-06-01 | 台 | 8
202 |  |  | 7 | 挂机 | 2 | 美的 | 2018-07-01 | 台 | 1
203 |  |  | 配药室 | 挂机 | 2 | 美的 | 2009-08-01 | 台 | 1
204 |  |  | 1-3 | 挂机 | 1.5 | 格力 | 2020-05-01 | 台 | 3
205 |  |  | 4 | 挂机 | 1.5 | 美的 | 2017-01-01 | 台 | 1
206 |  |  | 5 | 挂机 | 1.5 | 格力 | 2020-05-01 | 台 | 1
207 |  |  | 6 | 挂机 | 1.5 | 美的 | 2016-10-01 | 台 | 1
208 |  |  | 换药室 | 挂机 | 1.5 | 格力 | 2020-09-01 | 台 | 1
209 |  |  | 治疗室 | 挂机 | 1.5 | 格力 | 2020-05-01 | 台 | 1
210 |  |  | 乳腺检查室 | 挂机 | 1.5 | 格力 | 2019-05-01 | 台 | 1
211 |  |  | 医生办公室 | 挂机 | 2 | 美的 | 2018-07-01 | 台 | 1
212 |  |  | 就餐室 | 挂机 | 1.5 | 格力 | 2020-08-01 | 台 | 1
213 |  |  | 副主任办公室 | 挂机 | 1.5 | 格力 | 2020-06-01 | 台 | 1
214 |  |  | 示教室 | 挂机 | 2 | 格力 | 2020-05-01 | 台 | 1
215 |  |  | 主任办公室 | 挂机 | 1.5 | 格力 | 2020-05-01 | 台 | 1
216 |  |  | 护士长办公室 | 挂机 | 1.5 | 格力 | 2020-05-01 | 台 | 1
217 |  |  | 护士值班室 | 挂机 | 1.5 | 海尔 | 2021-04-01 | 台 | 1
218 |  |  | 值班室1-2 | 挂机 | 1.5 | 海尔 | 2021-04-01 | 台 | 2
219 | 11 | 泌尿外科 | 1-6 | 挂机 | 1.5 | 格力 | 2018-06-01 | 台 | 6
220 |  |  | 7 | 挂机 | 1.5 | 美的 | 2017-03-01 | 台 | 1
221 |  |  | 换药室 | 挂机 | 1.5 | 美的 | 2009-06-01 | 台 | 1
222 |  |  | 8 | 挂机 | 2 | 美的 | 2018-06-01 | 台 | 1
223 |  |  | 9 | 挂机 | 1.5 | 格力 | 2015-10-01 | 台 | 1
224 |  |  | 10 | 挂机 | 1.5 | 海尔 | 2021-04-01 | 台 | 1
225 |  |  | 11 | 挂机 | 1.5 | 美的 | 2016-10-01 | 台 | 1
226 |  |  | 12-13 | 挂机 | 1.5 | 格力 | 2018-09-01 | 台 | 2
227 |  |  | 14 | 挂机 | 1.5 | 海尔 | 2021-04-01 | 台 | 1
228 |  |  | 15 | 挂机 | 1.5 | 格力 | 2020-04-01 | 台 | 1
229 |  |  | 16 | 挂机 | 1.5 | 海尔 | 2021-04-01 | 台 | 1
230 |  |  | 17 | 挂机 | 2 | 格力 | 2020-02-01 | 台 | 1
231 |  |  | 18 | 挂机 | 1.5 | 美的 | 2009-08-01 | 台 | 1
232 |  |  | 处置室 | 挂机 | 1.5 | 美的 | 2009-06-01 | 台 | 1
233 |  |  | 配药室 | 柜机 | 2 | 美的 | 2016-09-01 | 台 | 1
234 |  |  | 护士办公室 | 柜机 | 2 | 美的 | 2015-01-01 | 台 | 1
235 |  |  | 医生办公室 | 柜机 | 2 | 格力 | 2020-06-01 | 台 | 1
236 |  |  | 示教室 | 挂机 | 1.5 | 美的 | 2023-07-01 | 台 | 1
237 |  |  | 护士长办公室 | 挂机 | 1.5 | 格力 | 2009-08-01 | 台 | 1
238 |  |  | 副主任办公室 | 挂机 | 1.5 | 美的 | 2018-06-01 | 台 | 1
239 |  |  | 就餐室 | 挂机 | 1.5 | 美的 | 2023-07-01 | 台 | 1
240 |  |  | 主任办公室 | 挂机 | 1.5 | 格力 | 2018-06-01 | 台 | 1
241 |  |  | 护士值班室 | 挂机 | 1.5 | 格力 | 2021-01-01 | 台 | 1
242 |  |  | 医生值班室1-2 | 挂机 | 1.5 | 美的 | 2009-06-01 | 台 | 2
243 | 12 | 普通外科二区 | 1-2 | 挂机 | 1.5 | 海尔 | 2021-06-01 | 台 | 2
244 |  |  | 3 | 挂机 | 1.5 | 格力 | 2018-10-01 | 台 | 1
245 |  |  | 4-5 | 挂机 | 1.5 | 海尔 | 2021-04-01 | 台 | 2
246 |  |  | 6 | 挂机 | 1.5 | 格力 | 2020-06-01 | 台 | 1
247 |  |  | 7 | 挂机 | 1.5 | 海尔 | 2021-04-01 | 台 | 1
248 |  |  | 换药室 | 挂机 | 1.5 | 美的 | 2009-08-01 | 台 | 1
249 |  |  | 8 | 挂机 | 1.5 | 美的 | 2019-08-01 | 台 | 1
250 |  |  | 8 | 挂机 | 2 | 海信 | 2015-10-01 | 台 | 1
251 |  |  | 9 | 挂机 | 1.5 | 海尔 | 2021-04-01 | 台 | 1
252 |  |  | 10 | 挂机 | 1.5 | 格力 | 2019-10-01 | 台 | 1
253 |  |  | 11 | 挂机 | 1.5 | 美的 | 2009-08-01 | 台 | 1
254 |  |  | 12 | 挂机 | 1.5 | 格力 | 2019-08-01 | 台 | 1
255 |  |  | 13-14 | 挂机 | 1.5 | 海尔 | 2021-06-01 | 台 | 2
256 |  |  | 15-16 | 挂机 | 1.5 | 格力 | 2020-06-01 | 台 | 2
257 |  |  | 17 | 挂机 | 1.5 | 海尔 | 2021-04-01 | 台 | 1
258 |  |  | 17 | 挂机 | 1.5 | 格力 | 2018-06-01 | 台 | 1
259 |  |  | 处置室 | 挂机 | 1.5 | 美的 | 2008-06-01 | 台 | 1
260 |  |  | 配药室 | 挂机 | 2 | 美的 | 2018-07-01 | 台 | 1
261 |  |  | 医生办公室 | 挂机 | 2 | 格力 | 2020-07-01 | 台 | 1
262 |  |  | 党支部活动室 | 挂机 | 1.5 | 美的 | 2021-12-01 | 台 | 1
263 |  |  | 示教室 | 挂机 | 1.5 | 美的 | 2009-08-01 | 台 | 1
264 |  |  | 医生办公室（2） | 挂机 | 1.5 | 海尔 | 2021-04-01 | 台 | 1
265 |  |  | 主任办公室 | 挂机 | 1.5 | 海尔 | 2020-07-01 | 台 | 1
266 |  |  | 护士长办公室 | 挂机 | 1.5 | 美的 | 2020-06-01 | 台 | 1
267 |  |  | 副主任办公室 | 挂机 | 1.5 | 格力 | 2020-06-01 | 台 | 1
268 |  |  | 护士值班室 | 挂机 | 1.5 | 美的 | 2009-08-01 | 台 | 1
269 |  |  | 医生值班室1-2 | 挂机 | 1.5 | 美的 | 2009-08-01 | 台 | 2
270 | 13 | 神经外科一区 | 医护办公室 | 柜机 | 2 | 格力 | 2014-08-01 | 台 | 1
271 |  |  | 主任办公室 | 挂机 | 1.5 | 美的 | 2009-08-01 | 台 | 1
272 |  |  | 副主任办公室 | 挂机 | 1.5 | 美的 | 2023-11-01 | 台 | 1
273 |  |  | 护士长办公室 | 挂机 | 1.5 | 美的 | 2009-08-01 | 台 | 1
274 |  |  | 示教室 | 挂机 | 1.5 | 海尔 | 2021-04-01 | 台 | 1
275 |  |  | 男值班室 | 挂机 | 1.5 | 格力 | 2020-06-01 | 台 | 1
276 |  |  | 女值班室 | 挂机 | 1.5 | 美的 | 2009-08-01 | 台 | 1
277 |  |  | 医生值班室 | 挂机 | 1.5 | 美的 | 2009-08-01 | 台 | 1
278 |  |  | 1315 | 挂机 | 1.5 | 海尔 | 2021-04-01 | 台 | 1
279 |  |  | 1301 | 挂机 | 1.5 | 格力 | 2019-08-01 | 台 | 1
280 |  |  | 1302 | 挂机 | 1.5 | 美的 | 2017-06-01 | 台 | 1
281 |  |  | 1303 | 挂机 | 1.5 | 格力 | 2023-05-01 | 台 | 1
282 |  |  | 1304 | 挂机 | 1.5 | 海尔 | 2021-04-01 | 台 | 1
283 |  |  | 1305 | 挂机 | 1.5 | 美的 | 2023-11-01 | 台 | 1
284 |  |  | 1306 | 挂机 | 1.5 | 海尔 | 2021-04-01 | 台 | 1
285 |  |  | 1307 | 挂机 | 1.5 | 海尔 | 2021-04-01 | 台 | 1
286 |  |  | 换药室 | 挂机 | 1.5 | 美的 | 2017-03-01 | 台 | 1
287 |  |  | 1315 | 挂机 | 2 | 格力 | 2010-10-01 | 台 | 1
288 |  |  | 1314 | 挂机 | 1.5 | 海尔 | 2021-04-01 | 台 | 1
289 |  |  | 1315 | 挂机 | 1.5 | 格力 | 2021-12-01 | 台 | 1
290 |  |  | 1312 | 挂机 | 1.5 | 海尔 | 2021-04-01 | 台 | 1
291 |  |  | 1311 | 挂机 | 1.5 | 格力 | 2019-05-01 | 台 | 1
292 |  |  | 1310 | 挂机 | 1.5 | 美的 | 2017-06-01 | 台 | 1
293 |  |  | 1308 | 挂机 | 1.5 | 格力 | 2019-05-01 | 台 | 1
294 |  |  | 1309 | 挂机 | 1.5 | 格力 | 2019-05-01 | 台 | 1
295 |  |  | 重病房 | 挂机 | 1.5 | 美的 | 2015-06-01 | 台 | 2
296 |  |  | 重病房 | 挂机 | 1.5 | 格力 | 2019-05-01 | 台 | 3
297 |  |  | 重病房 | 柜机 | 2 | 格力 | 2019-05-01 | 台 | 1
298 |  |  | 配药室 | 柜机 | 2 | 海信 | 2015-01-01 | 台 | 1
299 | 14楼 | 骨科二区 | 换药室 | 挂机 | 1.5 | 格力 | 2019-11-01 | 台 | 1
300 |  |  | 1406 | 挂机 | 1.5 | 美的 | 2022-06-01 | 台 | 1
301 |  |  | 1407 | 挂机 | 1.5 | 格力 | 2009-08-01 | 台 | 1
302 |  |  | 1405 | 挂机 | 1.5 | 海尔 | 2019-11-01 | 台 | 1
303 |  |  | 1403 | 挂机 | 1.5 | 海尔 | 2019-11-01 | 台 | 1
304 |  |  | 1404 | 挂机 | 1.5 | 海尔 | 2019-11-01 | 台 | 1
305 |  |  | 1402 | 挂机 | 1.5 | 海尔 | 2021-04-01 | 台 | 1
306 |  |  | 1401 | 挂机 | 1.5 | 格力 | 2019-11-01 | 台 | 1
307 |  |  | 1415 | 挂机 | 1.5 | 美的 | 2017-08-01 | 台 | 1
308 |  |  | 1414 | 挂机 | 1.5 | 美的 | 2017-01-01 | 台 | 1
309 |  |  | 1408 | 挂机 | 1.5 | 格力 | 2023-11-01 | 台 | 1
310 |  |  | 1409 | 挂机 | 1.5 | 格力 | 2018-11-01 | 台 | 1
311 |  |  | 1410 | 挂机 | 1.5 | 格力 | 2023-11-01 | 台 | 1
312 |  |  | 1411 | 挂机 | 1.5 | 美的 | 2018-11-01 | 台 | 1
313 |  |  | 1412 | 挂机 | 1.5 | 格力 | 2019-05-01 | 台 | 1
314 |  |  | 1413 | 挂机 | 1.5 | 格力 | 2019-05-01 | 台 | 1
315 |  |  | 处置室 | 挂机 | 1.5 | 美的 | 2018-07-01 | 台 | 1
316 |  |  | 配药室 | 柜机 | 2 | 美的 | 2018-07-01 | 台 | 1
317 |  |  | 医生办公室 | 柜机 | 2 | 海信 | 2014-06-01 | 台 | 1
318 |  |  | 示教室 | 挂机 | 1.5 | 格力 | 2019-01-01 | 台 | 1
319 |  |  | 护士长办公室 | 挂机 | 1.5 | 格力 | 2020-06-01 | 台 | 1
320 |  |  | 主任办公室 | 柜机 | 2 | 格力 | 2020-04-01 | 台 | 1
321 |  |  | 副主任办公室 | 柜机 | 2 | 格力 | 2023-04-01 | 台 | 1
322 |  |  | 休息室 | 柜机 | 2 | 美的 | 2009-08-01 | 台 | 1
323 |  |  | 男值班室 | 挂机 | 1.5 | 美的 | 2023-04-01 | 台 | 1
324 |  |  | 女值班室 | 挂机 | 1.5 | 美的 | 2020-08-01 | 台 | 2
325 | 14 | 骨科三区 | 实习生更衣室 | 挂机 | 1.5 | 格力 | 2018-09-01 | 台 | 1
326 |  |  | 医生值班室 | 挂机 | 1.5 | 格力 | 2020-06-01 | 台 | 1
327 |  |  | 被服室 | 挂机 | 1.5 | 格力 | 2009-04-01 | 台 | 1
328 |  |  | 1416 | 挂机 | 1.5 | 美的 | 2009-08-01 | 台 | 1
329 |  |  | 1416 | 挂机 | 1.5 | 美的 | 2019-11-01 | 台 | 1
330 | 15楼 | 骨科二区 | 1506 | 挂机 | 1.5 | 格力 | 2020-06-01 | 台 | 1
331 |  |  | 1507 | 挂机 | 1.5 | 格力 | 2020-06-01 | 台 | 1
332 |  |  | 1505 | 挂机 | 1.5 | 海尔 | 2021-04-01 | 台 | 1
333 |  |  | 1504 | 挂机 | 1.5 | 格力 | 2020-06-01 | 台 | 1
334 |  |  | 1503 | 挂机 | 1.5 | 美的 | 2023-07-01 | 台 | 1
335 |  |  | 1502 | 挂机 | 1.5 | 海尔 | 2021-04-01 | 台 | 1
336 |  |  | 1501 | 挂机 | 1.5 | 美的 | 2009-08-01 | 台 | 1
337 |  |  | 1508 | 挂机 | 1.5 | 格力 | 2016-06-01 | 台 | 1
338 |  |  | 1509 | 挂机 | 1.5 | 格力 | 2019-05-01 | 台 | 1
339 |  |  | 1514 | 挂机 | 1.5 | 美的 | 2008-04-01 | 台 | 1
340 |  |  | 1514 | 柜机 | 1.5 | 美的 | 2018-05-01 | 台 | 1
341 |  |  | 1508 | 挂机 | 1.5 | 格力 | 2019-05-01 | 台 | 1
342 |  |  | 1509 | 挂机 | 1.5 | 格力 | 2019-05-01 | 台 | 1
343 |  |  | 1510 | 挂机 | 1.5 | 格力 | 2019-05-01 | 台 | 1
344 |  |  | 1511 | 挂机 | 1.5 | 格力 | 2019-05-01 | 台 | 1
345 |  |  | 1512 | 挂机 | 1.5 | 格力 | 2019-05-01 | 台 | 1
346 |  |  | 1513 | 挂机 | 1.5 | 格力 | 2019-05-01 | 台 | 1
347 |  |  | 配药室 | 挂机 | 2 | 格力 | 2015-08-01 | 台 | 1
348 |  |  | 医生办公室 | 柜机 | 1.5 | 格力 | 2020-06-01 | 台 | 1
349 |  |  | 示教室 | 挂机 | 1.5 | 美的 | 2009-08-01 | 台 | 1
350 |  |  | 护士长办公室 | 挂机 | 1.5 | 格力 | 2021-04-01 | 台 | 1
351 |  |  | 主任办公室 | 挂机 | 1.5 | 格力 | 2020-06-01 | 台 | 1
352 |  |  | 副主任办公室 | 柜机 | 2 | 美的 | 2009-02-01 | 台 | 1
353 |  |  | 换药室 | 挂机 | 1.5 | 格力 | 2020-06-01 | 台 | 1
354 |  |  | 就餐室 | 挂机 | 1.5 | 格力 | 2020-08-01 | 台 | 1
355 |  |  | 女值班室 | 挂机 | 1.5 | 美的 | 2009-08-01 | 台 | 1
356 |  |  | 男值班室 | 挂机 | 1.5 | 格力 | 2020-04-01 | 台 | 1
357 |  |  | 医生值班室 | 挂机 | 1.5 | 格力 | 2020-04-01 | 台 | 1

## 内科楼
河源市人民医院空调末端统计表
区域： | 内科楼
序号 | 楼层 | 科室 | 房号 | 设备类型 | 匹数 | 品牌 | 生产日期 | 单位 | 数量
1 | 负1楼 |  | 高低压配电房 | 柜机 | 5 | 美的 | 2017-09-01 | 台 | 5
2 |  |  | 高低压配电房 | 柜机 | 2 | 美的 | 2017-09-01 | 台 | 1
3 |  |  | 变压室#3#4 | 柜机 | 3 | 美的 | 2017-09-01 | 台 | 2
4 |  |  | 低压配电室 | 柜机 | 5 | 美的 | 2017-09-01 | 台 | 4
5 |  |  | 变压室#2 | 柜机 | 3 | 美的 | 2017-09-01 | 台 | 1
6 |  |  | 变压室#1 | 柜机 | 3 | 美的 | 2017-09-01 | 台 | 1
7 | 1楼 | 静脉用药调配中心 | 收费处 | 柜机 | 3 | 美的 | 2016-08-01 | 台 | 3
8 |  |  | 中心药房 | 风管机 | 3 | 美的 | 2016-08-01 | 台 | 5
9 |  |  | 中心药房 | 风柜 |  |  |  | 台 | 1
10 |  |  | 西药库办公室 | 柜机 | 3 | 格力 | 2018-10-01 | 台 | 1
11 |  |  | 西药库 | 风柜 |  |  |  | 台 | 2
12 |  |  | 西药库 | 风管机 | 3 | 美的 | 2016-10-01 | 台 | 2
13 |  |  | 西药库 | 柜机 | 3 | 格力 | 2018-10-01 | 台 | 1
14 |  |  | 电梯口 | 盘管机 |  |  |  | 台 | 1
15 |  |  | 会议室 | 盘管机 |  |  |  | 台 | 1
16 |  |  | 走廊 | 盘管机 |  |  |  | 台 | 1
17 |  |  | 休息室 | 盘管机 |  |  |  | 台 | 1
18 |  |  | 控制区 | 盘管机 |  |  |  | 台 | 1
19 |  |  | 男更衣室 | 盘管机 |  |  |  | 台 | 1
20 |  |  | 女更衣室 | 盘管机 |  |  |  | 台 | 1
21 |  |  | 二级库 | 盘管机 |  |  |  | 台 | 8
22 |  |  | 大厅 | 盘管机 |  |  |  | 台 | 10
23 |  |  | TPN调配间 | 风柜 |  |  |  | 台 | 1
24 |  |  | 危害药品调配间 | 风柜 |  |  |  | 台 | 1
25 |  |  | 审方打印区 | 盘管机 |  |  |  | 台 | 1
26 |  |  | 普通清洗区 | 盘管机 |  |  |  | 台 | 1
27 |  | 放射科 | 注射室 | 盘管机 |  |  |  | 台 | 3
28 |  |  | 办公室 | 挂机 | 1.5 | 格力 | 2018-09-01 | 台 | 1
29 |  |  | 女值班室 | 挂机 | 1.5 | 格力 | 2018-09-01 | 台 | 1
30 |  |  | 办公室 | 盘管机 |  |  |  | 台 | 1
31 |  |  | CT5 | 柜机 | 3 | 格力 | 2023-05-01 | 台 | 1
32 |  |  | 控制室 | 挂机 | 1.5 | 格力 | 2023-05-01 | 台 | 1
33 |  |  | 会议室 | 盘管机 |  |  |  | 台 | 1
34 |  |  | 办公室 | 挂机 | 1.5 | 格力 | 2019-09-01 | 台 | 1
35 |  |  | 男值班室 | 挂机 | 1.5 | 格力 | 2022-03-01 | 台 | 1
36 |  |  | 控制室 | 挂机 | 1.5 | 格力 | 2022-03-01 | 台 | 1
37 |  |  | 控制室 | 挂机 | 1.5 | 格力 | 2022-03-01 | 台 | 1
38 | 2 | 超声医学科 | 1 | 挂机 | 1.5 | 格力 | 2018-07-01 | 台 | 1
39 |  |  | 1 | 盘管机 |  |  |  | 台 | 1
40 |  |  | 3 | 挂机 | 1.5 | 格力 | 2018-07-01 | 台 | 1
41 |  |  | 3 | 盘管机 |  |  |  | 台 | 1
42 |  |  | 5 | 挂机 | 1.5 | 格力 | 2018-08-01 | 台 | 1
43 |  |  | 5 | 盘管机 |  |  |  | 台 | 1
44 |  |  | 7 | 挂机 | 1.5 | 格力 | 2018-08-01 | 台 | 1
45 |  |  | 7 | 盘管机 |  |  |  | 台 | 1
46 |  |  | 超声医学科示教室 | 柜机 | 3 | 格力 | 2019-09-01 | 台 | 1
47 |  |  | 超声医学科示教室 | 盘管机 |  |  |  | 台 | 1
48 |  |  | 主任办公室 | 盘管机 |  |  |  | 台 | 1
49 |  |  | 男值班室 | 盘管机 |  |  |  | 台 | 1
50 |  |  | 储物间 | 盘管机 |  |  |  | 台 | 1
51 |  |  | 留观室 | 盘管机 |  |  |  | 台 | 1
52 |  |  | 12 | 挂机 | 1.5 | 美的 | 2023-10-01 | 台 | 1
53 |  |  | 12 | 盘管机 |  |  |  | 台 | 1
54 |  |  | 10 | 盘管机 |  |  |  | 台 | 1
55 |  |  | 8 | 挂机 | 1.5 | 美的 | 2023-11-01 | 台 | 1
56 |  |  | 8 | 盘管机 |  |  |  | 台 | 1
57 |  |  | 6 | 挂机 | 1.5 | 美的 | 2023-10-01 | 台 | 1
58 |  |  | 6 | 盘管机 |  |  |  | 台 | 1
59 |  |  | 4 | 盘管机 |  |  |  | 台 | 1
60 |  |  | 2 | 挂机 | 1.5 | 格力 | 2018-07-01 | 台 | 1
61 |  |  | 2 | 盘管机 |  |  |  | 台 | 1
62 |  |  | 库房 | 盘管机 |  |  |  | 台 | 1
63 | 2 |  | 会议室1 | 风管机 | 3 | 美的 | 2016-01-01 | 台 | 1
64 |  |  | 行政区走廊 | 风柜 |  |  |  | 台 | 1
65 |  |  | 电梯口 | 盘管机 |  |  |  | 台 | 1
66 | 2 | 消化内镜中心 | 库房 | 盘管机 |  |  |  | 台 | 3
67 |  |  | 候检区 | 盘管机 |  |  |  | 台 | 5
68 |  |  | 1 | 挂机 | 2 | 格力 | 2020-08-01 | 台 | 1
69 |  |  | 2 | 挂机 | 2 | 格力 | 2020-08-01 | 台 | 1
70 |  |  | 3 | 挂机 | 1.5 | 格力 | 2019-07-01 | 台 | 1
71 |  |  | 7 | 挂机 | 2 | 格力 | 2019-07-01 | 台 | 1
72 |  |  | 8 | 盘管机 |  |  |  | 台 | 1
73 |  |  | 4 | 盘管机 |  |  |  | 台 | 1
74 |  |  | 4 | 挂机 | 1.5 | 格力 | 2019-07-01 | 台 | 1
75 |  |  | 储镜室 | 盘管机 |  |  |  | 台 | 1
76 |  |  | 医护办公室 | 盘管机 |  |  |  | 台 | 1
77 |  |  | 主任办公室 | 挂机 | 1.5 | 格力 | 2019-06-01 | 台 | 1
78 |  |  | 消毒干燥区 | 盘管机 |  |  |  | 台 | 3
79 |  |  | 清洗消毒室 | 柜机 | 3 | 格力 | 2020-08-01 | 台 | 1
80 |  |  | 制水房 | 挂机 |  |  |  | 台 | 1
81 |  |  | 6 | 盘管机 |  |  |  | 台 | 1
82 |  |  | 6 | 柜机 | 2 | 格力 | 2020-08-01 | 台 | 1
83 |  |  | 7 | 盘管机 |  |  |  | 台 | 1
84 |  |  | 7 | 柜机 | 2 | 格力 | 2020-08-01 | 台 | 1
85 |  |  | 风柜 | 风柜 |  | 美的 |  | 台 | 3
86 | 2 | 设备科 | 办公室 | 盘管机 |  |  |  | 台 | 3
87 |  | 信息科 | 办公室 | 柜机 | 2 | 格力 | 2016-01-01 | 台 | 1
88 |  |  | 办公室 | 盘管机 |  |  |  | 台 | 2
89 |  | 药学部 | 办公室 | 盘管机 |  |  |  | 台 | 1
90 |  |  | 办公室 | 盘管机 |  |  |  | 台 | 1
91 |  | 临床药学室 |  | 盘管机 |  |  |  | 台 | 2
92 |  | 药学采购部 |  | 挂机 | 1.5 | 美的 | 2016-05-01 | 台 | 1
93 |  | 设备维修部 |  | 柜机 | 2 | 美的 | 2009-08-01 | 台 | 3
94 |  | 总务科办公室 |  | 盘管机 |  |  |  | 台 | 4
95 |  | 物业办公室 |  | 盘管机 |  |  |  | 台 | 1
96 |  | 档案室 |  | 盘管机 |  |  |  | 台 | 2
97 |  | 医务科办公室 |  | 风管机 | 2 | 美的 | 2016-01-01 | 台 | 4
98 |  | 护理办公室 |  | 风管机 | 2 | 美的 | 2016-01-01 | 台 | 4
99 |  | 院感科办公室 |  | 风管机 | 2 | 美的 | 2016-01-01 | 台 | 3
100 |  | 公共卫生科 |  | 风管机 | 2 | 美的 | 2016-01-01 | 台 | 3
101 |  | 科教科办公室 |  | 风管机 | 2 | 美的 | 2016-01-01 | 台 | 3
102 |  | 质控科办公室 |  | 风管机 | 2 | 美的 | 2016-01-01 | 台 | 3
103 |  | 招标采购办公室 |  | 风管机 | 2 | 美的 | 2016-01-01 | 台 | 3
104 |  | 医保科办公室 |  | 风管机 | 2 | 美的 | 2016-01-01 | 台 | 3
105 |  | 科护长办公室 |  | 风管机 | 2 | 美的 | 2016-01-01 | 台 | 1
106 | 3 | 重症医学科ICU | 电梯口 | 盘管机 |  |  |  | 台 | 1
107 |  |  | 工作人员通道 | 盘管机 |  |  |  | 台 | 1
108 |  |  | 就餐区 | 盘管机 |  |  |  | 台 | 2
109 |  |  | 男更衣室 | 盘管机 |  |  |  | 台 | 1
110 |  |  | 女更衣室 | 盘管机 |  |  |  | 台 | 2
111 |  |  | 走廊 | 盘管机 |  |  |  | 台 | 4
112 |  |  | 会议室 | 盘管机 |  |  |  | 台 | 2
113 |  |  | 男值班室 | 盘管机 |  |  |  | 台 | 1
114 |  |  | 女值班室 | 盘管机 |  |  |  | 台 | 1
115 |  |  | B区走廊 | 盘管机 |  |  |  | 台 | 3
116 |  |  | 男值班室（1） | 盘管机 |  |  |  | 台 | 1
117 |  |  | 值班室 | 盘管机 |  |  |  | 台 | 1
118 |  |  | 护士长办公室 | 盘管机 |  |  |  | 台 | 1
119 |  |  | 副主任办公室 | 盘管机 |  |  |  | 台 | 1
120 |  |  | 办公室 | 盘管机 |  |  |  | 台 | 1
121 |  |  | 被服室 | 盘管机 |  |  |  | 台 | 1
122 |  |  | 库房 | 盘管机 |  |  |  | 台 | 1
123 |  |  | 焊材室 | 盘管机 |  |  |  | 台 | 1
124 |  |  | 医生办公室 | 盘管机 |  |  |  | 台 | 1
125 |  |  | B区病区 | 风柜 |  |  |  | 台 | 2
126 |  |  | 污物走廊 | 盘管机 |  |  |  | 台 | 3
127 |  |  | 负压病房 | 风柜 |  |  |  | 台 | 1
128 |  |  | 医疗废物暂存间 | 盘管机 |  |  |  | 台 | 1
129 |  |  | 病人洁具间 | 盘管机 |  |  |  | 台 | 1
130 |  |  | 机房 | 盘管机 |  |  |  | 台 | 1
131 |  |  | 仓库 | 盘管机 |  |  |  | 台 | 1
132 |  |  | 纤支镜清洗区 | 盘管机 |  |  |  | 台 | 1
133 |  |  | 清洁区 | 盘管机 |  |  |  | 台 | 1
134 |  |  | 女值班室（2） | 盘管机 |  |  |  | 台 | 2
135 |  |  | 主任办公室 | 盘管机 |  |  |  | 台 | 1
136 |  |  | 资料室 | 盘管机 |  |  |  | 台 | 2
137 |  |  | A区走廊 | 盘管机 |  |  |  | 台 | 3
138 |  |  | A区病区大厅 | 风柜 |  |  |  | 台 | 2
139 |  |  | 污物走廊 | 盘管机 |  |  |  | 台 | 2
140 | 3 | 技能培训中心 | 301 | 盘管机 |  |  |  | 台 | 2
141 |  |  | 302 | 盘管机 |  |  |  | 台 | 2
142 |  |  | 303 | 盘管机 |  |  |  | 台 | 1
143 |  |  | 304 | 盘管机 |  |  |  | 台 | 1
144 |  |  | 305 | 风柜 |  |  |  | 台 | 1
145 |  |  | 306 | 风柜 |  |  |  | 台 | 1
146 |  |  | 307 | 风柜 |  |  |  | 台 | 1
147 |  |  | 308 | 盘管机 |  |  |  | 台 | 2
148 |  |  | 309 | 盘管机 |  |  |  | 台 | 3
149 |  |  | 310 | 盘管机 |  |  |  | 台 | 2
150 |  |  | 311 | 挂机 | 1.5 | 格力 | 2021-07-01 | 台 | 1
151 |  |  | 312 | 盘管机 |  |  |  | 台 | 1
152 |  |  | 313 | 盘管机 |  |  |  | 台 | 1
153 |  |  | 314 | 盘管机 |  |  |  | 台 | 1
154 |  |  | 315 | 盘管机 |  |  |  | 台 | 1
155 |  |  | 316 | 盘管机 |  |  |  | 台 | 1
156 |  |  | 317 | 盘管机 |  |  |  | 台 | 1
157 |  |  | 318 | 盘管机 |  |  |  | 台 | 2
158 |  |  | 319 | 盘管机 |  |  |  | 台 | 2
159 |  |  | 320 | 盘管机 |  |  |  | 台 | 1
160 |  |  | 321 | 盘管机 |  |  |  | 台 | 1
161 |  |  | 322 | 盘管机 |  |  |  | 台 | 1
162 |  |  | 家属等候区 | 风柜 |  |  |  | 台 | 5
163 | 4 | PICU | 女更衣室 | 风管机 | 2 | 美的 | 2018-01-01 | 台 | 1
164 |  |  | 示教室 | 挂机 | 1.5 | 格力 | 2021-01-01 | 台 | 1
165 |  |  | 值班室 | 挂机 | 1.5 | 格力 | 2021-01-01 | 台 | 1
166 |  |  | 男更衣室 | 风管机 | 2 | 美的 | 2016-01-01 | 台 | 1
167 |  |  | 病区 | 风管机 | 2 | 美的 | 2016-01-01 | 台 | 3
168 |  |  | 隔离室 | 挂机 | 1.5 | 格力 | 2021-01-01 | 台 | 1
169 |  |  | 库房 | 风管机 | 2 | 美的 | 2016-01-01 | 台 | 1
170 |  |  | 监护病房 | 风管机 | 2 | 美的 | 2016-01-01 | 台 | 1
171 | 4 | 新生儿科 | 护士长办公室 | 挂机 | 1.5 | 格力 | 2019-05-01 | 台 | 1
172 |  |  | 新生儿病区 | 风管机 | 3 | 美的 | 2016-01-01 | 台 | 7
173 |  |  | 实验室 | 风管机 | 3 | 美的 | 2016-01-01 | 台 | 1
174 |  |  | 办公室 | 风管机 | 3 | 美的 | 2016-01-01 | 台 | 1
175 |  |  | 救治中心办公室 | 风管机 | 3 | 美的 | 2016-01-01 | 台 | 1
176 |  |  | 主任办公室 | 风管机 | 3 | 美的 | 2016-01-01 | 台 | 1
177 |  |  | 男值班室 | 风管机 | 2 | 美的 | 2016-01-01 | 台 | 1
178 |  |  | 女值班室 | 风管机 | 2 | 美的 | 2016-01-01 | 台 | 1
179 |  |  | 女值班室 | 风管机 | 2 | 美的 | 2016-01-01 | 台 | 3
180 | 4 | 普通儿科儿童监护室 | 411-412 | 风管机 | 3 | 美的 | 2016-01-01 | 台 | 2
181 |  |  | 隔离病房 | 风管机 | 2 | 美的 | 2016-01-01 | 台 | 1
182 |  |  | 401-410 | 风管机 | 2 | 美的 | 2016-01-01 | 台 | 10
183 |  |  | 416-413 | 风管机 | 2 | 美的 | 2016-01-01 | 台 | 4
184 |  |  | 注射室 | 风管机 | 2 | 美的 | 2016-01-01 | 台 | 1
185 |  |  | 医生办公室 | 风管机 | 3 | 美的 | 2016-01-01 | 台 | 1
186 |  |  | 配药室 | 风管机 | 2 | 美的 | 2016-01-01 | 台 | 1
187 |  |  | 存储室 | 风管机 | 2 | 美的 | 2016-01-01 | 台 | 1
188 |  |  | 主任办公室 | 风管机 | 2 | 美的 | 2016-01-01 | 台 | 1
189 |  |  | 护士长办公室 | 风管机 | 2 | 美的 | 2016-01-01 | 台 | 1
190 |  |  | 女值班室 | 风管机 | 2 | 美的 | 2016-01-01 | 台 | 1
191 |  |  | 男值班室 | 风管机 | 2 | 美的 | 2016-01-01 | 台 | 1
192 |  |  | 医护就餐区 | 风管机 | 2 | 美的 | 2016-01-01 | 台 | 1
193 |  |  | 示教室 | 风管机 | 2 | 美的 | 2016-01-01 | 台 | 2
194 |  |  | 护士更衣室 | 风管机 | 2 | 美的 | 2016-01-01 | 台 | 1
195 |  |  | 医生更衣室 | 风管机 | 2 | 美的 | 2016-01-01 | 台 | 1
196 | 5 | 心血管二区(CCU) | CCU大厅 | 风管机 | 3 | 美的 | 2016-01-01 | 台 | 8
197 |  |  | 医生办公室 | 风管机 | 2 | 美的 | 2016-01-01 | 台 | 1
198 |  |  | 配药室 | 风管机 | 2 | 美的 | 2016-01-01 | 台 | 1
199 |  |  | CCU大厅 | 风管机 | 2 | 美的 | 2016-01-01 | 台 | 2
200 |  |  | 家属接待区 | 风管机 | 2 | 美的 | 2016-01-01 | 台 | 1
201 | 5 | 心血管内科一区 | 501-510 | 风管机 | 2 | 美的 | 2016-01-01 | 台 | 10
202 |  |  | 511 | 风管机 | 3 | 美的 | 2016-01-01 | 台 | 1
203 |  |  | 518 | 风管机 | 3 | 美的 | 2016-01-01 | 台 | 1
204 |  |  | 512-517 | 风管机 | 2 | 美的 | 2016-01-01 | 台 | 6
205 |  |  | 医生办公室 | 风管机 | 3 | 美的 | 2015-11-01 | 台 | 1
206 |  |  | 配药室 | 风管机 | 2 | 美的 | 2016-01-01 | 台 | 1
207 |  |  | 存储室 | 风管机 | 2 | 美的 | 2016-01-01 | 台 | 1
208 |  |  | 主任办公室 | 风管机 | 2 | 美的 | 2016-01-01 | 台 | 1
209 |  |  | 护士长办公室 | 风管机 | 2 | 美的 | 2016-01-01 | 台 | 1
210 |  |  | 教授办公室 | 风管机 | 2 | 美的 | 2016-01-01 | 台 | 1
211 |  |  | 男值班室 | 风管机 | 2 | 美的 | 2016-01-01 | 台 | 1
212 |  |  | 女值班室 | 风管机 | 2 | 美的 | 2016-01-01 | 台 | 1
213 |  |  | 示教室 | 风管机 | 2 | 美的 | 2016-01-01 | 台 | 2
214 |  |  | 二值班房 | 风管机 | 2 | 美的 | 2016-01-01 | 台 | 1
215 |  |  | 女更衣室 | 风管机 | 2 | 美的 | 2016-01-01 | 台 | 1
216 | 6 | 消化内科 | 601-610 | 风管机 | 2 | 美的 | 2016-01-01 | 台 | 10
217 |  |  | 611 | 风管机 | 3 | 美的 | 2015-08-01 | 台 | 1
218 |  |  | 618 | 风管机 | 3 | 美的 | 2015-08-01 | 台 | 1
219 |  |  | 612 | 风管机 | 2 | 美的 | 2016-01-01 | 台 | 1
220 |  |  | 613-617 | 风管机 | 2 | 美的 | 2016-01-01 | 台 | 5
221 |  |  | 医生办公室 | 风管机 | 3 | 美的 | 2016-01-01 | 台 | 1
222 |  |  | 配药室 | 风管机 | 2 | 美的 | 2016-01-01 | 台 | 1
223 |  |  | 存储室 | 风管机 | 2 | 美的 | 2016-01-01 | 台 | 1
224 |  |  | 医生办公室（2） | 风管机 | 2 | 美的 | 2016-01-01 | 台 | 1
225 |  |  | 护士长办公室 | 风管机 | 2 | 美的 | 2016-01-01 | 台 | 1
226 |  |  | 男值班室 | 风管机 | 2 | 美的 | 2016-01-01 | 台 | 1
227 |  |  | 女值班室 | 风管机 | 2 | 美的 | 2016-01-01 | 台 | 1
228 |  |  | 主任办公室 | 风管机 | 2 | 美的 | 2016-01-01 | 台 | 1
229 |  |  | 示教室 | 风管机 | 2 | 美的 | 2016-01-01 | 台 | 2
230 |  |  | 医生更衣室 | 风管机 | 1 | 美的 | 2016-01-01 | 台 | 2
231 |  |  | 护士站 | 风管机 | 2 | 美的 | 2016-01-01 | 台 | 1
232 | 6 | 心血管内科（三区） | 602-602 | 风管机 | 2 | 美的 | 2016-01-01 | 台 | 5
233 |  |  | 607-614 | 风管机 | 2 | 美的 | 2016-01-01 | 台 | 8
234 |  |  | 601 | 风管机 | 2 | 美的 | 2023-06-01 | 台 | 1
235 |  |  | 配药室 | 风管机 | 2 | 美的 | 2016-01-01 | 台 | 1
236 |  |  | 存储室 | 风管机 | 2 | 美的 | 2016-01-01 | 台 | 1
237 |  |  | 医生办公室 | 风管机 | 3 | 美的 | 2015-08-01 | 台 | 1
238 |  |  | 主任办公室 | 风管机 | 3 | 美的 | 2015-08-01 | 台 | 1
239 |  |  | 示教室 | 风管机 | 3 | 美的 | 2015-08-01 | 台 | 1
240 |  |  | 医生值班室 | 风管机 | 2 | 美的 | 2016-01-01 | 台 | 1
241 |  |  | 女值班室 | 风管机 | 2 | 美的 | 2016-01-01 | 台 | 1
242 |  |  | 护士长办公室 | 风管机 | 2 | 美的 | 2013-07-01 | 台 | 1
243 |  |  | 配餐区 | 风管机 | 1.5 | 美的 | 2013-07-01 | 台 | 1
244 |  |  | 更衣室 | 风管机 | 1.5 | 美的 | 2013-07-01 | 台 | 1
245 | 7 | 呼吸与重症医学科一区 | 701-710 | 风管机 | 2 | 美的 | 2016-01-01 | 台 | 10
246 |  |  | 711 | 风管机 | 3 | 美的 | 2015-12-01 | 台 | 1
247 |  |  | 睡眠检测室 | 风管机 | 3 | 美的 | 2015-12-01 | 台 | 1
248 |  |  | 712-717 | 风管机 | 3 | 美的 | 2016-01-01 | 台 | 6
249 |  |  | 医生办公室 | 风管机 | 3 | 美的 | 2015-07-01 | 台 | 1
250 |  |  | 配药室 | 风管机 | 2 | 美的 | 2016-01-01 | 台 | 1
251 |  |  | 存储室 | 风管机 | 2 | 美的 | 2016-01-01 | 台 | 1
252 |  |  | 主任办公室 | 风管机 | 2 | 美的 | 2016-01-01 | 台 | 1
253 |  |  | 护士长办公室 | 风管机 | 2 | 美的 | 2016-01-01 | 台 | 1
254 |  |  | 主任办公室 | 风管机 | 2 | 美的 | 2016-01-01 | 台 | 1
255 |  |  | 男值班室 | 风管机 | 2 | 美的 | 2016-01-01 | 台 | 1
256 |  |  | 女值班室 | 风管机 | 2 | 美的 | 2016-01-01 | 台 | 1
257 |  |  | 示教室 | 风管机 | 2 | 美的 | 2016-01-01 | 台 | 2
258 |  |  | 值班房（2） | 风管机 | 2 | 美的 | 2016-01-01 | 台 | 1
259 |  |  | 护士更衣室 | 风管机 | 2 | 美的 | 2016-01-01 | 台 | 1
260 | 7 | 呼吸与重症医学科二区 | 701-706 | 风管机 | 2 | 美的 | 2016-01-01 | 台 | 6
261 |  |  | 707-714 | 风管机 | 2 | 美的 | 2016-01-01 | 台 | 8
262 |  |  | 配药室 | 风管机 | 2 | 美的 | 2016-01-01 | 台 | 1
263 |  |  | 存储室 | 风管机 | 2 | 美的 | 2016-01-01 | 台 | 1
264 |  |  | 医生办公室 | 风管机 | 3 | 美的 | 2015-12-01 | 台 | 1
265 |  |  | 学科带头人办公室 | 风管机 | 3 | 美的 | 2015-12-01 | 台 | 1
266 |  |  | 示教室 | 风管机 | 3 | 美的 | 2015-12-01 | 台 | 1
267 |  |  | 省医专家办公室 | 风管机 | 2 | 美的 | 2016-01-01 | 台 | 1
268 |  |  | 主任办公室 | 风管机 | 2 | 美的 | 2016-01-01 | 台 | 1
269 |  |  | 护士长办公室 | 风管机 | 2 | 美的 | 2016-01-01 | 台 | 1
270 |  |  | 护士更衣室 | 风管机 | 1.5 | 美的 | 2015-12-01 | 台 | 1
271 |  |  | GCP资料室 | 风管机 | 2 | 美的 | 2016-01-01 | 台 | 1
272 | 8 | 神经内科三区 | 801-806 | 风管机 | 2 | 美的 | 2016-01-01 | 台 | 6
273 |  |  | 807-814 | 风管机 | 2 | 美的 | 2016-01-01 | 台 | 8
274 |  |  | 配药室 | 风管机 | 2 | 美的 | 2016-01-01 | 台 | 1
275 |  |  | 存储室 | 风管机 | 2 | 美的 | 2016-01-01 | 台 | 1
276 |  |  | 医生办公室 | 风管机 | 3 | 美的 | 2016-01-01 | 台 | 1
277 |  |  | 主任办公室 | 风管机 | 3 | 美的 | 2016-01-01 | 台 | 1
278 |  |  | 示教室 | 风管机 | 3 | 美的 | 2016-01-01 | 台 | 1
279 |  |  | 住院总值班室 | 风管机 | 2 | 美的 | 2016-01-01 | 台 | 1
280 |  |  | 女值班室 | 风管机 | 2 | 美的 | 2016-01-01 | 台 | 1
281 |  |  | 护士长办公室 | 风管机 | 2 | 美的 | 2016-01-01 | 台 | 1
282 |  |  | 男值班室 | 风管机 | 1.5 | 美的 | 2015-06-01 | 台 | 1
283 |  |  | 医护更衣室 | 风管机 | 2 | 美的 | 2016-01-01 | 台 | 1
284 | 8 | 眼科、内分泌 | 治疗室 | 风管机 | 2 | 美的 | 2016-01-01 | 台 | 1
285 |  |  | 801-809 | 风管机 | 2 | 美的 | 2016-01-01 | 台 | 9
286 |  |  | 810 | 风管机 | 3 | 美的 | 2016-01-01 | 台 | 1
287 |  |  | 眼科诊室 | 风管机 | 3 | 美的 | 2016-01-01 | 台 | 1
288 |  |  | 811-816 | 风管机 | 2 | 美的 | 2016-01-01 | 台 | 6
289 |  |  | 眼科医生办公室 | 风管机 | 3 | 美的 | 2016-01-01 | 台 | 1
290 |  |  | 配药室 | 风管机 | 2 | 美的 | 2016-01-01 | 台 | 1
291 |  |  | 存储室 | 风管机 | 2 | 美的 | 2016-01-01 | 台 | 1
292 |  |  | 内分泌医生办公室 | 风管机 | 2 | 美的 | 2016-01-01 | 台 | 1
293 |  |  | 护士长办公室 | 风管机 | 2 | 美的 | 2016-01-01 | 台 | 1
294 |  |  | 眼科主任办公室 | 风管机 | 2 | 美的 | 2016-01-01 | 台 | 1
295 |  |  | 内分泌主任办公室 | 风管机 | 2 | 美的 | 2016-01-01 | 台 | 1
296 |  |  | 女值班室 | 风管机 | 2 | 美的 | 2016-01-01 | 台 | 1
297 |  |  | 示教室 | 风管机 | 2 | 美的 | 2016-01-01 | 台 | 2
298 |  |  | 更衣室 | 风管机 | 2 | 美的 | 2016-01-01 | 台 | 1
299 |  |  | 男值班室 | 风管机 | 2 | 美的 | 2016-01-01 | 台 | 1
300 | 9 | 肾内科 | 901-910 | 风管机 | 2 | 美的 | 2016-01-01 | 台 | 10
301 |  |  | 911 | 风管机 | 3 | 美的 | 2016-01-01 | 台 | 1
302 |  |  | 宣教室 | 风管机 | 3 | 美的 | 2016-01-01 | 台 | 1
303 |  |  | 操作室 | 风管机 | 1.5 | 美的 | 2016-01-01 | 台 | 1
304 |  |  | 操作室 | 风管机 | 2 | 美的 | 2016-01-01 | 台 | 1
305 |  |  | 胶膜透析操作室 | 风管机 | 2 | 美的 | 2015-07-01 | 台 | 1
306 |  |  | 912-915 | 风管机 | 2 | 美的 | 2016-01-01 | 台 | 4
307 |  |  | 医生办公室 | 风管机 | 3 | 美的 | 2015-10-01 | 台 | 1
308 |  |  | 配药室 | 风管机 | 2 | 美的 | 2015-08-01 | 台 | 1
309 |  |  | 存储室 | 风管机 | 2 | 美的 | 2015-08-01 | 台 | 1
310 |  |  | 护士长办公室 | 风管机 | 2 | 美的 | 2016-01-01 | 台 | 1
311 |  |  | 主任办公室 | 风管机 | 2 | 美的 | 2016-01-01 | 台 | 1
312 |  |  | 医生办公室 | 风管机 | 2 | 美的 | 2016-01-01 | 台 | 1
313 |  |  | 护士值班室 | 风管机 | 2 | 美的 | 2016-01-01 | 台 | 1
314 |  |  | 副主任办公室 | 风管机 | 2 | 美的 | 2016-01-01 | 台 | 1
315 |  |  | 肾内科一区示教室 | 风管机 | 2 | 美的 | 2016-01-01 | 台 | 2
316 |  |  | 二值班房 | 风管机 | 2 | 美的 | 2016-01-01 | 台 | 1
317 |  |  | 护士更衣室 | 风管机 | 2 | 美的 | 2016-01-01 | 台 | 1
318 | 9 | 血液内科、风湿免疫科 | 901-906 | 风管机 | 2 | 美的 | 2016-01-01 | 台 | 6
319 |  |  | 907-914 | 风管机 | 2 | 美的 | 2016-01-01 | 台 | 8
320 |  |  | 配药室 | 风管机 | 2 | 美的 | 2016-01-01 | 台 | 1
321 |  |  | 存储室 | 风管机 | 2 | 美的 | 2016-01-01 | 台 | 1
322 |  |  | 医生办公室 | 风管机 | 3 | 美的 | 2016-01-01 | 台 | 1
323 |  |  | 主任办公室 | 风管机 | 3 | 美的 | 2016-01-01 | 台 | 1
324 |  |  | 血液内科示教室 | 风管机 | 3 | 美的 | 2016-01-01 | 台 | 1
325 |  |  | 医护更衣室 | 风管机 | 2 | 美的 | 2016-01-01 | 台 | 1
326 |  |  | 男值班室 | 风管机 | 1.5 | 美的 | 2015-06-01 | 台 | 1
327 |  |  | 护士长办公室 | 风管机 | 2 | 美的 | 2016-01-01 | 台 | 1
328 |  |  | 女值班室 | 风管机 | 2 | 美的 | 2016-01-01 | 台 | 1
329 |  |  | 主任办公室 | 风管机 | 2 | 美的 | 2016-01-01 | 台 | 1
330 | 10 | 介入血管心脏外科 | 1001-1006 | 风管机 | 2 | 美的 | 2016-01-01 | 台 | 6
331 |  |  | 换药室 | 风管机 | 2 | 美的 | 2016-01-01 | 台 | 1
332 |  |  | 1013 | 风管机 | 2 | 美的 | 2016-01-01 | 台 | 1
333 |  |  | 1007-1012 | 风管机 | 2 | 美的 | 2016-01-01 | 台 | 5
334 |  |  | 配药室 | 风管机 | 2 | 美的 | 2016-01-01 | 台 | 1
335 |  |  | 存储室 | 风管机 | 2 | 美的 | 2016-01-01 | 台 | 1
336 |  |  | 医生办公室 | 风管机 | 3 | 美的 | 2016-01-01 | 台 | 1
337 |  |  | 办公室 | 风管机 | 3 | 美的 | 2016-01-01 | 台 | 1
338 |  |  | 示教室 | 风管机 | 3 | 美的 | 2016-01-01 | 台 | 1
339 |  |  | 护士值班室 | 挂机 | 1.5 | 格力 | 2018-10-01 | 台 | 1
340 |  |  | 医生值班室 | 风管机 | 2 | 美的 | 2016-01-01 | 台 | 1
341 |  |  | 护士长办公室 | 风管机 | 1.5 | 美的 | 2016-01-01 | 台 | 1
342 |  |  | 主任办公室 | 风管机 | 2 | 美的 | 2016-01-01 | 台 | 1
343 | 10 | 肛肠科、烧伤整形和创伤修复外科 | 1007-1015 | 风管机 | 2 | 美的 | 2016-01-01 | 台 | 8
344 |  |  | 烧伤整形 | 风管机 | 2 | 美的 | 2016-01-01 | 台 | 1
345 |  |  | 美容治疗室 | 风管机 | 3 | 美的 | 2016-01-01 | 台 | 1
346 |  |  | 肛肠科治疗室
347 |  |  | 1016 | 风管机 | 3 | 美的 | 2016-01-01 | 台 | 1
348 |  |  | 1006 | 风管机 | 2 | 美的 | 2016-01-01 | 台 | 1
349 |  |  | 1005 | 风管机 | 2 | 美的 | 2016-01-01 | 台 | 1
350 |  |  | 1004 | 风管机 | 2 | 美的 | 2016-01-01 | 台 | 1
351 |  |  | 1003 | 风管机 | 2 | 美的 | 2016-01-01 | 台 | 1
352 |  |  | 1002 | 风管机 | 2 | 美的 | 2016-01-01 | 台 | 1
353 |  |  | 1001 | 风管机 | 2 | 美的 | 2016-01-01 | 台 | 1
354 |  |  | 医生办公室 | 风管机 | 3 | 美的 | 2016-01-01 | 台 | 1
355 |  |  | 配药室 | 风管机 | 1.5 | 美的 | 2016-01-01 | 台 | 1
356 |  |  | 存储室 | 风管机 | 1.5 | 美的 | 2016-01-01 | 台 | 1
357 |  |  | 护士长办公室 | 风管机 | 2 | 美的 | 2016-01-01 | 台 | 1
358 |  |  | 肛肠科主任办公室 | 风管机 | 2 | 美的 | 2016-01-01 | 台 | 1
359 |  |  | 烧伤整形主任办公室 | 风管机 | 2 | 美的 | 2016-01-01 | 台 | 1
360 |  |  | 一值班室 | 风管机 | 2 | 美的 | 2016-01-01 | 台 | 1
361 |  |  | 护士值班室 | 风管机 | 2 | 美的 | 2016-01-01 | 台 | 1
362 |  |  | 示教室 | 风管机 | 2 | 美的 | 2016-01-01 | 台 | 2
363 |  |  | 仓库 | 挂机 | 1 | 格力 | 2014-08-01 | 台 | 1
364 |  |  | 更衣室 | 风管机 | 1 | 美的 | 2016-01-01 | 台 | 1
365 | 11 | 神经内科二区 | 1101-1106 | 风管机 | 2 | 美的 | 2016-02-01 | 台 | 6
366 |  |  | 1107-1114 | 风管机 | 2 | 美的 | 2016-02-01 | 台 | 8
367 |  |  | 配药室 | 风管机 | 1.5 | 美的 | 2016-02-01 | 台 | 1
368 |  |  | 存储室 | 风管机 | 1.5 | 美的 | 2016-02-01 | 台 | 1
369 |  |  | 医生办公室 | 风管机 | 3 | 美的 | 2016-02-01 | 台 | 1
370 |  |  | 主任办公室 | 风管机 | 3 | 美的 | 2016-02-01 | 台 | 1
371 |  |  | 示教室 | 风管机 | 3 | 美的 | 2016-02-01 | 台 | 1
372 |  |  | 就餐区 | 风管机 | 2 | 美的 | 2016-02-01 | 台 | 1
373 |  |  | 神经内科主任办公室 | 风管机 | 2 | 美的 | 2016-02-01 | 台 | 1
374 |  |  | 护士长办公室 | 风管机 | 2 | 美的 | 2016-02-01 | 台 | 1
375 |  |  | 医生值班室 | 风管机 | 1 | 美的 | 2016-02-01 | 台 | 1
376 |  |  | 医生更衣室 | 风管机 | 1 | 美的 | 2016-02-01 | 台 | 1
377 | 11 | 神经内科一区 | 1101-1110 | 风管机 | 2 | 美的 | 2016-01-01 | 台 | 10
378 |  |  | 1111-1112 | 风管机 | 3 | 美的 | 2016-01-01 | 台 | 2
379 |  |  | 1113-1118 | 风管机 | 2 | 美的 | 2016-01-01 | 台 | 5
380 |  |  | 医生办公室 | 风管机 | 3 | 美的 | 2016-01-01 | 台 | 1
381 |  |  | 配药室 | 风管机 | 1.5 | 美的 | 2016-01-01 | 台 | 1
382 |  |  | 存储室 | 风管机 | 1.5 | 美的 | 2016-01-01 | 台 | 1
383 |  |  | 神经生理室 | 风管机 | 2 | 美的 | 2016-01-01 | 台 | 2
384 |  |  | 医生值班室 | 风管机 | 2 | 美的 | 2016-01-01 | 台 | 1
385 |  |  | 主任办公室 | 风管机 | 2 | 美的 | 2016-01-01 | 台 | 1
386 |  |  | 护士长办公室 | 风管机 | 2 | 美的 | 2016-01-01 | 台 | 1
387 |  |  | 示教室 | 风管机 | 2 | 美的 | 2016-01-01 | 台 | 2
388 |  |  | 住院总值班室 | 风管机 | 1 | 美的 | 2016-01-01 | 台 | 1
389 |  |  | 护士更衣室 | 风管机 | 1 | 美的 | 2016-01-01 | 台 | 1
390 | 12 | 神经外科二区 | 1201-1210 | 风管机 | 2 | 美的 | 2016-01-01 | 台 | 10
391 |  |  | 1211-1218 | 风管机 | 3 | 美的 | 2016-01-01 | 台 | 2
392 |  |  | 1217 | 风管机 | 3 | 美的 | 2016-01-01 | 台 | 1
393 |  |  | 换药室 | 挂机 | 1.5 | 格力 | 1905-07-11 02:38 | 台 | 1
394 |  |  | 1212-1216 | 风管机 | 2 | 美的 | 2016-01-01 | 台 | 5
395 |  |  | 医生办公室 | 风管机 | 3 | 美的 | 2016-01-01 | 台 | 1
396 |  |  | 配药室 | 风管机 | 2 | 美的 | 2016-01-01 | 台 | 1
397 |  |  | 存储室 | 风管机 | 2 | 美的 | 2016-01-01 | 台 | 1
398 |  |  | 康复科主任办公室 | 风管机 | 2 | 美的 | 2016-01-01 | 台 | 1
399 |  |  | 副主任办公室 | 风管机 | 2 | 美的 | 2016-01-01 | 台 | 1
400 |  |  | 神经外科2区主任办公室 | 风管机 | 2 | 美的 | 2016-01-01 | 台 | 1
401 |  |  | 护士长办公室 | 风管机 | 2 | 美的 | 2016-01-01 | 台 | 1
402 |  |  | 男值班室 | 风管机 | 2 | 美的 | 2016-01-01 | 台 | 1
403 |  |  | 示教室 | 风管机 | 2 | 美的 | 2016-01-01 | 台 | 2
404 |  |  | 女值班室 | 风管机 | 1 | 美的 | 2016-01-01 | 台 | 1
405 |  |  | 女更衣室 | 风管机 | 1 | 美的 | 2016-01-01 | 台 | 1
406 | 12 | 康复治疗大厅 | 大厅 | 风管机 | 2 | 美的 | 2016-01-01 | 台 | 3
407 |  |  | 大厅 | 风管机 | 3 | 美的 | 2016-01-01 | 台 | 3
408 |  |  | 高频治疗室 | 风管机 | 2 | 美的 | 2016-01-01 | 台 | 3
409 |  |  | 言语咽喉治疗室 | 风管机 | 2 | 美的 | 2016-01-01 | 台 | 1
410 |  |  | 被服室 | 风管机 | 2 | 美的 | 2016-01-01 | 台 | 1
411 |  |  | 治疗室 | 风管机 | 2 | 美的 | 2016-01-01 | 台 | 3
412 |  |  | 康复办公室 | 风管机 | 3 | 美的 | 2016-01-01 | 台 | 3
413 |  |  | 女值班室 | 风管机 | 2 | 美的 | 2016-01-01 | 台 | 1
414 |  |  | 男值班室 | 风管机 | 2 | 美的 | 2016-01-01 | 台 | 1
415 |  |  | 康复工程室 | 风管机 | 1.5 | 美的 | 2016-01-01 | 台 | 1
416 | 13 | 全科医学科 | 1301-1310 | 风管机 | 2 | 美的 | 2015-02-01 | 台 | 10
417 |  |  | 1311 | 风管机 | 3 | 美的 | 2015-02-01 | 台 | 2
418 |  |  | 1318 | 风管机 | 3 | 美的 | 2015-02-01 | 台 | 1
419 |  |  | 1313-1317 | 风管机 | 2 | 美的 | 2015-02-01 | 台 | 5
420 |  |  | 医生办公室 | 风管机 | 3 | 美的 | 2015-02-01 | 台 | 1
421 |  |  | 配药室 | 风管机 | 2 | 美的 | 2015-02-01 | 台 | 1
422 |  |  | 存储室 | 风管机 | 2 | 美的 | 2015-02-01 | 台 | 1
423 |  |  | 副主任办公室 | 风管机 | 2 | 美的 | 2015-02-01 | 台 | 1
424 |  |  | 护士长办公室 | 风管机 | 2 | 美的 | 2015-02-01 | 台 | 1
425 |  |  | 医生值班室 | 风管机 | 2 | 美的 | 2015-02-01 | 台 | 1
426 |  |  | 护士值班室 | 风管机 | 2 | 美的 | 2015-02-01 | 台 | 1
427 |  |  | 主任办公室 | 风管机 | 2 | 美的 | 2015-02-01 | 台 | 1
428 |  |  | 示教室 | 风管机 | 2 | 美的 | 2015-02-01 | 台 | 2
429 |  |  | 二值班房 | 风管机 | 1 | 美的 | 2015-02-01 | 台 | 1
430 |  |  | 更衣室 | 风管机 | 1 | 美的 | 2015-02-01 | 台 | 1
431 | 13 | 老年医学科 | 1301-1310 | 风管机 | 2 | 美的 | 2016-01-01 | 台 | 10
432 |  |  | 长照病房 | 风管机 | 2 | 美的 | 2016-01-01 | 台 | 2
433 |  |  | 1311 | 风管机 | 2 | 美的 | 2016-01-01 | 台 | 1
434 |  |  | 1314 | 风管机 | 2 | 美的 | 2016-01-01 | 台 | 1
435 |  |  | 配药室 | 风管机 | 1 | 美的 | 2016-01-01 | 台 | 1
436 |  |  | 存储室 | 风管机 | 1 | 美的 | 2016-01-01 | 台 | 1
437 |  |  | 医生办公室 | 风管机 | 2 | 美的 | 2016-01-01 | 台 | 1
438 |  |  | 教授办公室 | 风管机 | 3 | 美的 | 2016-01-01 | 台 | 1
439 |  |  | 示教室 | 风管机 | 3 | 美的 | 2016-01-01 | 台 | 1
440 |  |  | 更衣室 | 风管机 | 1 | 美的 | 2016-01-01 | 台 | 1
441 |  |  | 二值班房 | 风管机 | 1 | 美的 | 2016-01-01 | 台 | 1
442 |  |  | 护士长办公室 | 风管机 | 2 | 美的 | 2016-01-01 | 台 | 1
443 |  |  | 主任办公室 | 风管机 | 2 | 美的 | 2016-01-01 | 台 | 1
444 |  |  | 医生办公室 | 风管机 | 2 | 美的 | 2016-01-01 | 台 | 1

## 后勤楼
河源市人民医院空调末端统计表
区域： | 后勤楼
序号 | 楼层 | 科室 | 房号 | 设备类型 | 匹数 | 品牌 | 生产日期 | 单位 | 数量
1 | 1楼 | 水电组 | 办公室 | 挂机 | 1.5 | 美的 | 2016-10-01 | 台 | 1
2 |  |  | 值班室（2） | 挂机 | 1.5 | 格力 | 2020-01-01 | 台 | 1
3 |  |  | 值班室 | 挂机 | 1 | 美的 | 2009-08-01 | 台 | 1
4 |  |  | 水电办公室 | 柜机 | 3 | 美的 | 2009-08-01 | 台 | 1
5 |  |  | 值班室 | 挂机 | 1.5 | 松下 | 2009-08-01 | 台 | 1
6 | 2 |  | 餐厅 | 柜机 | 3 | 美的 | 2009-08-01 | 台 | 3
7 |  |  |  | 柜机 | 2 | 美的 | 2009-08-01 | 台 | 1
8 |  |  | 201 | 柜机 | 2 | 美的 | 2009-08-01 | 台 | 1
9 |  |  | 202 | 柜机 | 2 | 美的 | 2009-08-01 | 台 | 1
10 |  |  | 208 | 挂机 | 1.5 | 美的 | 2023-10-01 | 台 | 1
11 |  |  | 206 | 挂机 | 1.5 | 美的 | 2023-10-01 | 台 | 1
12 | 3楼 |  | 301 | 挂机 | 1.5 | 格力 | 2023-05-01 | 台 | 1
13 |  |  | 302 | 挂机 | 1.5 | 格力 | 2014-01-01 | 台 | 1
14 |  |  | 303 | 挂机 | 1 | 格力 | 2013-04-01 | 台 | 1
15 |  |  | 304 | 挂机 | 1.5 | 格力 | 2023-05-01 | 台 | 1
16 |  |  | 305 | 挂机 | 1.5 | 格力 | 2023-05-01 | 台 | 1
17 |  |  | 306 | 挂机 | 1.5 | 格力 | 2005-04-01 | 台 | 1
18 |  |  | 307 | 挂机 | 1.5 | 格力 | 2023-10-01 | 台 | 1
19 |  |  | 308 | 挂机 | 1.5 | 美的 | 2023-10-01 | 台 | 1
20 |  |  | 309 | 挂机 | 1.5 | 格力 | 2023-05-01 | 台 | 1
21 |  |  | 310 | 挂机 | 1.5 | 格力 | 2013-11-01 | 台 | 1
22 |  |  | 311-316 | 挂机 | 1.5 | 格力 | 2023-05-01 | 台 | 1
23 |  |  | 317 | 挂机 | 1.5 | 格力 | 2013-11-01 | 台 | 1
24 |  |  | 318 | 挂机 | 1.5 | 格力 | 2016-09-01 | 台 | 1
25 |  |  | 319-320 | 挂机 | 1.5 | 格力 | 2013-11-01 | 台 | 1
26 |  |  | 321 | 挂机 | 1.5 | 格力 | 2023-05-01 | 台 | 1
27 |  |  | 322 | 挂机 | 1.5 | 格力 | 2014-10-01 | 台 | 1
28 |  |  | 323-325 | 挂机 | 1.5 | 格力 | 2023-05-01 | 台 | 1
29 | 4 |  | 401 | 挂机 | 1.5 | 海尔 | 2015-07-01 | 台 | 1
30 |  |  | 402 | 挂机 | 1.5 | 海尔 | 2016-08-01 | 台 | 1
31 |  |  | 403-405 | 挂机 | 1.5 | 格力 | 2023-05-01 | 台 | 1
32 |  |  | 406 | 挂机 | 1.5 | 海信 | 2016-09-01 | 台 | 1
33 |  |  | 407 | 挂机 | 1.5 | 格力 | 2023-05-01 | 台 | 1
34 |  |  | 408 | 挂机 | 1.5 | 海信 | 2015-09-01 | 台 | 1
35 |  |  | 409-412 | 挂机 | 1.5 | 格力 | 2023-05-01 | 台 | 1
36 |  |  | 413 | 挂机 | 1.5 | 格力 | 2020-06-01 | 台 | 1
37 |  |  | 414 | 挂机 | 1.5 | 格力 | 2023-05-01 | 台 | 1
38 |  |  | 415 | 挂机 | 1.5 | 海信 | 2016-09-01 | 台 | 1
39 |  |  | 416 | 挂机 | 1.5 | 格力 | 2020-06-01 | 台 | 1
40 |  |  | 417 | 挂机 | 1.5 | 海信 | 2016-09-01 | 台 | 1
41 |  |  | 418-420 | 挂机 | 1.5 | 格力 | 2023-05-01 | 台 | 1
42 |  |  | 421 | 挂机 | 1.5 | 海信 | 2015-06-01 | 台 | 1
43 |  |  | 422 | 挂机 | 1.5 | 格力 | 2004-05-01 | 台 | 1
44 |  |  | 423 | 挂机 | 1.5 | 海信 | 2016-09-01 | 台 | 1
45 |  |  | 424 | 挂机 | 1.5 | 格力 | 2018-07-01 | 台 | 1
46 |  |  | 425 | 挂机 | 1.5 | 海信 | 2016-09-01 | 台 | 1
47 | 6 |  | 609 | 挂机 | 1.5 | 格力 | 2019-05-01 | 台 | 1
48 |  |  | 601-608、610-625 | 挂机 | 1.5 | 美的 | 2023-11-01 | 台 | 24
49 | 5 |  | 501 | 挂机 | 1.5 | 格力 | 2021-04-01 | 台 | 1
50 |  |  | 502 | 挂机 | 1.5 | 格力 | 2014-10-01 | 台 | 1
51 |  |  | 503 | 挂机 | 1.5 | 格力 | 2013-08-01 | 台 | 1
52 |  |  | 504 | 挂机 | 1.5 | 格力 | 2014-01-01 | 台 | 1
53 |  |  | 505 | 挂机 | 1.5 | 格力 | 2015-07-01 | 台 | 1
54 |  |  | 506 | 挂机 | 1.5 | 格力 | 2015-01-01 | 台 | 1
55 |  |  | 507 | 挂机 | 1.5 | 格力 | 2021-04-01 | 台 | 1
56 |  |  | 508 | 挂机 | 1.5 | 格力 | 2020-06-01 | 台 | 1
57 |  |  | 509 | 挂机 | 1.5 | 格力 | 2017-07-01 | 台 | 1
58 |  |  | 510 | 挂机 | 1.5 | 格力 | 2014-06-01 | 台 | 1
59 |  |  | 511 | 挂机 | 1.5 | 格力 | 2012-11-01 | 台 | 1
60 |  |  | 512 | 挂机 | 1.5 | 格力 | 2014-10-01 | 台 | 1
61 |  |  | 513 | 挂机 | 1.5 | 格力 | 2021-04-01 | 台 | 1
62 |  |  | 514 | 挂机 | 1.5 | 格力 | 2015-09-01 | 台 | 1
63 |  |  | 515 | 挂机 | 1.5 | 格力 | 2018-07-01 | 台 | 1
64 |  |  | 516 | 挂机 | 1.5 | 格力 | 2021-04-01 | 台 | 1
65 |  |  | 517 | 挂机 | 1.5 | 格力 | 2018-07-01 | 台 | 1
66 |  |  | 518 | 挂机 | 1.5 | 格力 | 2018-07-01 | 台 | 1
67 |  |  | 519 | 挂机 | 1.5 | 格力 | 2018-01-01 | 台 | 1
68 |  |  | 520 | 挂机 | 1.5 | 格力 | 2012-04-01 | 台 | 1
69 |  |  | 521 | 挂机 | 1.5 | 格力 | 2021-04-01 | 台 | 1
70 |  |  | 522 | 挂机 | 1.5 | 格力 | 2014-10-01 | 台 | 1
71 |  |  | 523 | 挂机 | 1.5 | 格力 | 2018-01-01 | 台 | 1
72 |  |  | 524 | 挂机 | 1.5 | 格力 | 2014-10-01 | 台 | 1
73 |  |  | 525 | 挂机 | 1.5 | 格力 | 2014-10-01 | 台 | 1
74 | 7 |  | 701-724 | 挂机 | 1.5 | 美的 | 2023-09-01 | 台 | 24
75 | 8楼 |  | 801-814 | 挂机 | 1.5 | 美的 | 2023-09-01 | 台 | 14
76 |  |  | 图书室 | 柜机 | 2 | 美的 | 2017-04-01 | 台 | 1
77 |  |  |  | 柜机 | 3 | 美的 | 2021-07-01 | 台 | 1

## 感染楼
河源市人民医院空调末端统计表
区域： | 发热门诊
序号 | 楼层 | 科室 | 房号 | 设备类型 | 匹数 | 品牌 | 生产日期 | 单位 | 数量
1 | 1 | CT6感染科 | 走廊 | 柜机 | 3 | 格力 | 2022-09-01 | 台 | 1
2 |  |  | 走廊 | 挂机 | 1.5 | 美的 | 2023-07-01 | 台 | 1
3 |  |  | 走廊 | 挂机 | 1.5 | 美的 | 2008-10-01 | 台 | 1
4 |  |  | 控制室 | 挂机 | 1.5 | 格力 | 2020-10-01 | 台 | 1
5 |  |  | 发热门诊CT | 柜机 | 3 | 美的 | 2020-09-01 | 台 | 1
6 |  |  | 抽血室 | 挂机 | 1.5 | 格力 | 2016-10-01 | 台 | 1
7 |  |  | 男值班室 | 挂机 | 1.5 | 美的 | 2008-10-01 | 台 | 1
8 |  |  | 女值班室 | 挂机 | 1.5 | 美的 | 2008-10-01 | 台 | 1
9 |  |  | 休息间 | 挂机 | 1.5 | 格力 | 2019-09-01 | 台 | 1
10 |  |  | 示教室 | 柜机 | 3 | 格力 | 2021-01-01 | 台 | 1
11 |  |  | 爱心门诊 | 挂机 | 1.5 | 美的 | 2008-10-01 | 台 | 1
12 |  |  | 肠道门诊 | 挂机 | 1.5 | 格力 | 2020-09-01 | 台 | 1
13 |  |  | 咨询室 | 挂机 | 1.5 | 美的 | 2008-10-01 | 台 | 1
14 |  |  | 咨询室 | 挂机 | 1.5 | 格力 | 2018-10-01 | 台 | 1
15 |  |  | 感染病门诊 | 挂机 | 1.5 | 格力 | 2019-10-01 | 台 | 1
16 |  |  | 感染病门诊 | 挂机 | 1.5 | 美的 | 2023-10-01 | 台 | 1
17 |  |  | 感染病门诊 | 挂机 | 1.5 | 格力 | 2015-10-01 | 台 | 1
18 | 2 | 感染科 | 201 | 挂机 | 1.5 | 美的 | 2009-08-01 | 台 | 1
19 |  |  | 202 | 挂机 | 1.5 | 美的 | 2009-08-01 | 台 | 1
20 |  |  | 203 | 挂机 | 1.5 | 美的 | 2009-08-01 | 台 | 1
21 |  |  | 205 | 挂机 | 1.5 | 美的 | 2009-08-01 | 台 | 1
22 |  |  | 206 | 挂机 | 1.5 | 美的 | 2009-08-01 | 台 | 1
23 |  |  | 207 | 挂机 | 1.5 | 美的 | 2023-10-01 | 台 | 1
24 |  |  | 210 | 挂机 | 1.5 | 格力 | 2019-08-01 | 台 | 1
25 |  |  | 211 | 挂机 | 1.5 | 美的 | 2009-08-01 | 台 | 1
26 |  |  | 212 | 挂机 | 1.5 | 美的 | 2009-08-01 | 台 | 1
27 |  |  | 213 | 挂机 | 1.5 | 美的 | 2009-08-01 | 台 | 1
28 |  |  | 215 | 挂机 | 1.5 | 格力 | 2018-06-01 | 台 | 1
29 |  |  | 216 | 挂机 | 1.5 | 格力 | 2018-06-01 | 台 | 1
30 |  |  | 配药室 | 挂机 | 1.5 | 格力 | 2015-01-01 | 台 | 1
31 |  |  | 护士站 | 挂机 | 1.5 | 格力 | 2009-08-01 | 台 | 1
32 |  |  | 护士办公室 | 挂机 | 1.5 | 美的 | 2009-08-01 | 台 | 1
33 |  |  | 医生办公室 | 挂机 | 1.5 | 美的 | 2009-08-01 | 台 | 1
34 |  |  | 护士值班室 | 挂机 | 1.5 | 美的 | 2009-08-01 | 台 | 1
35 |  |  | 医护休息室 | 挂机 | 1.5 | 美的 | 2010-09-01 | 台 | 1
36 |  |  | 医生休息室 | 挂机 | 1.5 | 美的 | 2009-08-01 | 台 | 1
37 |  |  | 护士长值班室 | 挂机 | 1.5 | 美的 | 2010-09-01 | 台 | 1
38 |  |  | 入院处置室 | 挂机 | 1.5 | 美的 | 2009-08-01 | 台 | 1
39 | 3 | 感染科 | 303 | 挂机 | 1.5 | 格力 | 2012-09-01 | 台 | 1
40 |  |  | 305 | 挂机 | 1.5 | 格力 | 2018-08-01 | 台 | 1
41 |  |  | 306 | 挂机 | 1.5 | 格力 | 2010-09-01 | 台 | 1
42 |  |  | 307 | 挂机 | 1.5 | 格力 | 2010-09-01 | 台 | 1
43 |  |  | 入院处置室 | 挂机 | 1.5 | 格力 | 2012-04-01 | 台 | 1
44 |  |  | 310 | 挂机 | 1.5 | 格力 | 2011-01-01 | 台 | 1
45 |  |  | 311 | 挂机 | 1.5 | 格力 | 2011-01-01 | 台 | 1
46 |  |  | 312 | 挂机 | 1.5 | 格力 | 2011-01-01 | 台 | 1
47 |  |  | 313 | 挂机 | 1.5 | 美的 | 2009-08-01 | 台 | 1
48 |  |  | 315 | 挂机 | 1.5 | 格力 | 2010-09-01 | 台 | 1
49 |  |  | 316 | 挂机 | 1.5 | 格力 | 2012-08-01 | 台 | 1
50 |  |  | 配药室 | 挂机 | 1.5 | 格力 | 2012-04-01 | 台 | 1
51 |  |  | 护士办公室 | 挂机 | 1.5 | 格力 | 2020-08-01 | 台 | 1
52 |  |  | 医生办公室 | 挂机 | 1.5 | 格力 | 2016-09-01 | 台 | 2
53 |  |  | 护士长办公室 | 挂机 | 1.5 | 格力 | 2020-09-01 | 台 | 1
54 |  |  | 医护休息室 | 柜机 | 2 | 美的 | 2009-08-01 | 台 | 1
55 |  |  | 主任办公室 | 挂机 | 1.5 | 格力 | 2019-06-01 | 台 | 1
56 |  |  | 男值班室 | 挂机 | 1.5 | 格力 | 2020-08-01 | 台 | 1
57 |  |  | 女值班室 | 挂机 | 1.5 | 格力 | 2020-08-01 | 台 | 1
58 |  |  | 负压病房 | 风柜 |  |  |  | 台 | 1

## 肿瘤楼
河源市人民医院空调末端统计表
区域： | 肿瘤楼
序号 | 楼层 | 科室 | 房号 | 设备类型 | 匹数 | 品牌 | 生产日期 | 单位 | 数量
1 | 1 |  |  | 挂机 | 1.5 | 美的 | 2008-10-01 | 台 | 2
2 |  |  |  | 柜机 | 2 | 美的 | 2007-09-01 | 台 | 1
3 |  |  |  | 挂机 | 1.5 | 美的 | 2008-10-01 | 台 | 2
4 | 1 | 放疗中心 | 加速机房 | 风柜 |  |  |  | 台 | 1
5 |  |  | 控制室 | 风管机 | 2 | 格力 |  | 台 | 2
6 |  |  | 复位室 | 风管机 | 2 | 格力 |  | 台 | 41
7 |  |  | 复位控制室 | 风管机 | 2 | 格力 |  | 台 | 4
8 |  |  | 物理室 | 风管机 | 2 | 格力 |  | 台 | 3
9 |  |  | CT定位室 | 风管机 | 3 | 格力 |  | 台 | 1
10 | 2楼 |  |  | 柜机 | 3 | 美的 | 2015-07-01 | 台 | 1
11 |  |  |  | 挂机 | 1.5 | 海尔 | 2021-04-01 | 台 | 1
12 |  |  |  | 挂机 | 1.5 | 格力 | 2014-05-01 | 台 | 1
13 |  |  |  | 挂机 | 1.5 | 格力 | 2018-05-01 | 台 | 1
14 |  |  |  | 挂机 | 1.5 | 美的 | 2008-10-01 | 台 | 2
15 |  |  |  | 挂机 | 1.5 | 海尔 | 2021-04-01 | 台 | 1
16 |  |  |  | 挂机 | 1.5 | 海尔 | 2021-04-01 | 台 | 1
17 |  |  |  | 挂机 | 1.5 | 海尔 | 2021-04-01 | 台 | 1
18 |  |  |  | 挂机 | 1.5 | 美的 | 2008-10-01 | 台 | 1
19 |  |  |  | 挂机 | 1.5 | 格力 | 2013-09-01 | 台 | 1
20 |  |  |  | 挂机 | 1.5 | 美的 | 2008-10-01 | 台 | 1
21 |  |  |  | 挂机 | 1.5 | 美的 | 2008-10-01 | 台 | 1
22 |  |  |  | 挂机 | 1.5 | 美的 | 2008-10-01 | 台 | 2
23 |  |  |  | 挂机 | 1.5 | 格力 | 2018-11-01 | 台 | 1
24 |  |  |  | 挂机 | 1.5 | 格力 | 2008-10-01 | 台 | 2
25 | 3 |  |  | 挂机 | 1.5 | 美的 | 2008-10-01 | 台 | 1
26 |  |  |  | 挂机 | 1.5 | 格力 | 2019-05-01 | 台 | 1
27 |  |  |  | 挂机 | 1.5 | 美的 | 2009-10-01 | 台 | 1
28 |  |  |  | 挂机 | 1.5 | 格力 | 2013-02-01 | 台 | 1
29 |  |  |  | 挂机 | 1.5 | 美的 | 2009-10-01 | 台 | 1
30 |  |  |  | 挂机 | 1.5 | 美的 | 2008-10-01 | 台 | 1
31 |  |  |  | 挂机 | 1.5 | 格力 | 2018-05-01 | 台 | 1
32 |  |  |  | 挂机 | 1.5 | 美的 | 2008-10-01 | 台 | 1
33 |  |  |  | 挂机 | 1.5 | 海尔 | 2021-04-01 | 台 | 1
34 |  |  |  | 挂机 | 1.5 | 美的 | 2017-06-01 | 台 | 1
35 |  |  |  | 挂机 | 1.5 | 美的 | 2008-10-01 | 台 | 1
36 |  |  |  | 挂机 | 1.5 | 美的 | 2017-07-01 | 台 | 1
37 |  |  |  | 挂机 | 1.5 | 格力 | 2019-05-01 | 台 | 1
38 |  |  |  | 挂机 | 1.5 | 美的 | 2017-06-01 | 台 | 1
39 |  |  |  | 挂机 | 1.5 | 美的 | 2008-10-01 | 台 | 1
40 |  |  |  | 挂机 | 1.5 | 美的 | 2017-07-01 | 台 | 1
41 |  |  |  | 挂机 | 1.5 | 格力 | 2020-04-01 | 台 | 1
42 |  |  |  | 挂机 | 1.5 | 美的 | 2022-06-01 | 台 | 1
43 |  |  |  | 挂机 | 1.5 | 格力 | 2015-11-01 | 台 | 1
44 |  |  |  | 挂机 | 1.5 | 格力 | 2016-04-01 | 台 | 1
45 | 4 |  | 楼顶机房 | 挂机 | 1 | 美的 | 2021-01-01 | 台 | 1

## 高压氧楼
河源市人民医院空调末端统计表
区域： | 高氧楼
序号 | 楼层 | 科室 | 房号 | 设备类型 | 匹数 | 品牌 | 生产日期 | 单位 | 数量
1 | 1楼 |  | 值班室（1） | 挂机 | 1 | 格力 | 2021-01-01 | 台 | 1
2 |  |  | 值班室（2） | 挂机 | 1 | 格力 | 2013-06-01 | 台 | 1
3 |  |  | 单人氧仓 | 柜机 | 2 | 格力 | 2021-05-01 | 台 | 1
4 |  |  | 单人氧仓 | 柜机 | 3 | 美的 | 2021-12-01 | 台 | 1
5 |  |  | 单人氧仓 | 柜机 | 2 | 美的 | 2008-06-01 | 台 | 4
6 |  |  | 护士办公室 | 挂机 | 1 | 格力 | 2021-01-01 | 台 | 1
7 |  |  | 医生办公室 | 挂机 | 1 | 美的 | 2009-08-01 | 台 | 1
8 |  |  | 等待区 | 柜机 | 3 | 格力 | 2022-09-01 | 台 | 1

## 发热门诊
河源市人民医院空调末端统计表
区域： | 发热门诊
序号 | 楼层 | 科室 | 房号 | 设备类型 | 匹数 | 品牌 | 生产日期 | 单位 | 数量
1 | 1 | 发热门诊 | 护士站 | 挂机 | 1.5 | 美的 | 2020-08-01 | 台 | 2
2 |  |  | 呼吸标本采样室 | 挂机 | 1.5 | 美的 | 2020-08-01 | 台 | 1
3 |  |  | 收费处 | 挂机 | 1.5 | 美的 | 2020-08-01 | 台 | 1
4 |  |  | 成人发热诊室 | 挂机 | 1.5 | 美的 | 2020-08-01 | 台 | 1
5 |  |  | 辅助检查室 | 挂机 | 1.5 | 美的 | 2020-08-01 | 台 | 1
6 |  |  | 就诊候诊区 | 柜机 | 3 | 美的 | 2020-08-01 | 台 | 1
7 |  |  | 儿童发热诊室 | 风柜 |  |  | 2021-11-01 | 台 | 2
8 |  |  | 抢救区 | 挂机 | 3 | 美的 | 2020-08-01 | 台 | 2
9 |  |  | 治疗室 | 挂机 | 1.5 | 美的 | 2020-08-01 | 台 | 1
10 |  |  | 药房 | 挂机 | 1.5 | 美的 | 2020-08-01 | 台 | 1
11 |  |  | 放射检查室 | 柜机 | 3 | 美的 | 2020-08-01 | 台 | 1
12 |  |  | 控制室 | 挂机 | 1.5 | 美的 | 2020-08-01 | 台 | 1
13 |  |  | 治疗准备室 | 挂机 | 1.5 | 美的 | 2020-08-01 | 台 | 1
14 |  |  | 抽血室 | 挂机 | 1.5 | 美的 | 2020-08-01 | 台 | 1
15 |  |  | 呼吸道标本采样室 | 挂机 | 1.5 | 美的 | 2020-08-01 | 台 | 1
16 |  |  | 护士站 | 柜机 | 3 | 美的 | 2020-08-01 | 台 | 1
17 |  |  | 留观室 | 挂机 | 1.5 | 美的 | 2020-08-01 | 台 | 1
18 |  |  | 走廊 | 挂机 | 1.5 | 美的 | 2020-08-01 | 台 | 1
19 |  |  | 儿童发热诊室 | 挂机 | 1.5 | 美的 | 2020-08-01 | 台 | 1
20 |  |  | 成人发热诊室 | 挂机 | 1.5 | 美的 | 2020-08-01 | 台 | 1
21 |  |  | 检验室 | 柜机 | 3 | 美的 | 2020-08-01 | 台 | 1
22 |  |  | 医护办公室 | 挂机 | 1.5 | 美的 | 2020-08-01 | 台 | 2

## 深河门诊
河源市人民医院空调末端统计表
区域： | 发热门诊
序号 | 楼层 | 科室 | 房号 | 设备类型 | 匹数 | 品牌 | 生产日期 | 单位 | 数量
1 | 1楼 |  | 输液大厅 | 天花机 | 5 | 美的 | 2019-09-01 | 台 | 1
2 |  |  | 发热门诊 | 挂机 | 1 | 美的 | 2019-09-01 | 台 | 1
3 |  |  | 注射室 | 挂机 | 1 | 美的 | 2019-11-01 | 台 | 1
4 |  |  | 配药室 | 挂机 | 2 | 美的 | 2019-09-01 | 台 | 1
5 |  |  | 无菌物品室 | 挂机 | 1 | 美的 | 2019-09-01 | 台 | 1
6 |  |  | 留观室 | 挂机 | 2 | 美的 | 2019-11-01 | 台 | 1
7 |  |  | 留观室 | 挂机 | 3 | 美的 | 2019-11-01 | 台 | 1
8 |  |  | 抢救室 | 天花机 | 3 | 美的 | 2019-09-01 | 台 | 1
9 |  |  | 清创手术室 | 挂机 | 2 | 美的 | 2019-09-01 | 台 | 1
10 |  |  | 消防控制室 | 挂机 | 1 | 美的 | 2019-09-01 | 台 | 1
11 |  |  | 急诊外科 | 挂机 | 1.5 | 美的 | 2019-07-01 | 台 | 1
12 |  |  | 急诊内科 | 挂机 | 1.5 | 美的 | 2019-07-01 | 台 | 1
13 |  |  | 接种室（3） | 挂机 | 1.5 | 美的 | 2019-07-01 | 台 | 1
14 |  |  | 接种室（4） | 挂机 | 1.5 | 美的 | 2019-07-01 | 台 | 1
15 |  |  | 会议室 | 挂机 | 3 | 美的 | 2019-10-01 | 台 | 1
16 |  |  | 急诊医生值班室 | 挂机 | 1 | 美的 | 2019-09-01 | 台 | 1
17 |  |  | 急诊护士值班室 | 挂机 | 1 | 美的 | 2019-11-01 | 台 | 1
18 |  |  | 护士办公室 | 挂机 | 1 | 美的 | 2019-09-01 | 台 | 1
19 |  |  | 空房间 | 挂机 | 1 | 美的 | 2019-11-01 | 台 | 1
20 |  |  | 冷链区 | 挂机 | 1.5 | 美的 | 2019-07-01 | 台 | 1
21 |  |  | 接种室（5） | 挂机 | 1.5 | 美的 | 2019-07-01 | 台 | 1
22 |  |  | 外科诊室 | 挂机 | 1.5 | 美的 | 2019-07-01 | 台 | 1
23 |  |  | 换药室 | 挂机 | 2 | 美的 | 2019-09-01 | 台 | 1
24 |  |  | 诊室 | 挂机 | 1.5 | 美的 | 2019-09-01 | 台 | 1
25 |  |  | 儿科诊室 | 挂机 | 1.5 | 美的 | 2019-07-01 | 台 | 1
26 |  |  | 内科诊室 | 挂机 | 1.5 | 美的 | 2019-07-01 | 台 | 1
27 |  |  | 西药房 | 挂机 | 1.5 | 美的 | 2019-07-01 | 台 | 1
28 |  |  | 西药房 | 挂机 | 2 | 美的 | 2019-09-01 | 台 | 2
29 |  |  | 检验科 | 挂机 | 3 | 美的 | 2019-11-01 | 台 | 1
30 |  |  | 检验科 | 挂机 | 2 | 美的 | 2019-09-01 | 台 | 1
31 |  |  | 检验科值班室 | 挂机 | 2 | 美的 | 2019-09-01 | 台 | 1
32 |  |  | UPS室 | 挂机 | 2 | 美的 | 2020-05-01 | 台 | 1
33 |  |  | 挂与收费 | 挂机 | 1 | 美的 | 2019-09-01 | 台 | 2
34 |  |  | 阅片办公室 | 挂机 | 3 | 美的 | 2019-11-01 | 台 | 1
35 |  |  | DR室 | 挂机 | 2 | 美的 | 2019-10-01 | 台 | 1
36 |  |  | CT室 | 挂机 | 1.5 | 美的 | 2019-11-01 | 台 | 1
37 |  |  | CT室 | 柜机 | 5 | 美的 | 2023-07-01 | 台 | 1
38 |  |  | 牙片机 | 挂机 | 1.5 | 美的 | 2019-09-01 | 台 | 1
39 |  |  | 走廊 | 挂机 | 1.5 | 美的 | 2019-08-01 | 台 | 10
40 |  |  | 低压配电房 | 柜机 | 3 | 康佳 | 2020-05-01 | 台 | 1
41 |  |  | 正压房 | 挂机 | 2 | 海尔 | 2020-10-01 | 台 | 1
42 | 2楼 |  | 处置室 | 挂机 | 1.5 | 美的 | 2019-07-01 | 台 | 1
43 |  |  | 功能科办公室 | 挂机 | 1.5 | 美的 | 2019-07-01 | 台 | 1
44 |  |  | 耳鼻喉科诊室 | 挂机 | 1.5 | 美的 | 2019-07-01 | 台 | 1
45 |  |  | 眼科诊室1 | 挂机 | 1.5 | 美的 | 2019-07-01 | 台 | 1
46 |  |  | 眼科诊室2 | 挂机 | 1.5 | 美的 | 2019-07-01 | 台 | 1
47 |  |  | 耳鼻喉治疗室 | 挂机 | 1.5 | 美的 | 2019-07-01 | 台 | 1
48 |  |  | 口腔科灌模室 | 挂机 | 1.5 | 美的 | 2019-07-01 | 台 | 1
49 |  |  | 眼科暗房 | 挂机 | 1.5 | 美的 | 2019-07-01 | 台 | 1
50 |  |  | 口腔科诊室 | 挂机 | 2 | 美的 | 2019-11-01 | 台 | 1
51 |  |  | 口腔科诊室 | 挂机 | 2 | 美的 | 2019-07-01 | 台 | 1
52 |  |  | 雾化室 | 挂机 | 1.5 | 美的 | 2019-07-01 | 台 | 1
53 |  |  | 社区康复室 | 挂机 | 2 | 美的 | 2019-07-01 | 台 | 1
54 |  |  | 健康宣教室 | 挂机 | 1 | 美的 | 2019-07-01 | 台 | 1
55 |  |  | 居民健康档案室 | 挂机 | 1 | 美的 | 2019-11-01 | 台 | 1
56 |  |  | 社康中心行政办公室 | 挂机 | 1.5 | 美的 | 2019-07-01 | 台 | 1
57 |  |  | 体检办公室 | 挂机 | 1.5 | 美的 | 2019-07-01 | 台 | 1
58 |  |  | 儿童保健室 | 挂机 | 1.5 | 美的 | 2019-07-01 | 台 | 1
59 |  |  | 母乳喂养室 | 挂机 | 1.5 | 美的 | 2019-07-01 | 台 | 1
60 |  |  | 计划免疫接种室 | 挂机 | 1.5 | 美的 | 2019-07-01 | 台 | 1
61 |  |  | 走廊 | 天花机 | 3 | 美的 | 2019-08-01 | 台 | 8
62 | 2楼 |  | 门诊手术室 | 天花机 | 5 | 美的 | 2019-03-01 | 台 | 1
63 |  |  | 预麻/复苏室 | 天花机 | 5 | 美的 | 2019-03-01 | 台 | 1
64 |  |  | 人流室 | 天花机 | 3 | 美的 | 2020-05-01 | 台 | 1
65 |  |  | 人流室 | 天花机 | 2 | 美的 | 2020-02-01 | 台 | 1
66 |  |  | 休息间 | 挂机 | 1 | 美的 | 2019-09-01 | 台 | 1
67 |  |  | 会议室 | 挂机 | 2 | 美的 | 2019-11-01 | 台 | 1
68 |  |  | 护士办公室 | 挂机 | 1 | 美的 | 2019-09-01 | 台 | 1
69 |  |  | 医生办公室 | 挂机 | 1 | 美的 | 2019-10-01 | 台 | 1
70 |  |  | 利普刀 | 挂机 | 1.5 | 美的 | 2019-07-01 | 台 | 1
71 |  |  | 胎压监测室 | 挂机 | 1.5 | 美的 | 2019-07-01 | 台 | 1
72 |  |  | 妇检室 | 挂机 | 1.5 | 美的 | 2019-07-02 | 台 | 1
73 |  |  | 妇科诊室（2） | 挂机 | 1.5 | 美的 | 2019-07-03 | 台 | 1
74 |  |  | 皮肤科诊室 | 挂机 | 1.5 | 美的 | 2019-07-04 | 台 | 1
75 |  |  | B超室4 | 挂机 | 2 | 美的 | 2019-11-01 | 台 | 1
76 |  |  | B超室3 | 挂机 | 2 | 美的 | 2019-11-01 | 台 | 1
77 |  |  | 产科诊室 | 挂机 | 1.5 | 美的 | 2019-07-07 | 台 | 1
78 |  |  | 心电图室（2） | 挂机 | 1.5 | 美的 | 2019-07-08 | 台 | 1
79 |  |  | B超室2 | 挂机 | 2 | 美的 | 2019-10-01 | 台 | 1
80 |  |  | B超室1 | 挂机 | 2 | 美的 | 2019-11-01 | 台 | 1
81 |  |  | 心电图室（1） | 挂机 | 1.5 | 美的 | 2019-07-11 | 台 | 1
82 | 3楼 |  | 无名1 | 挂机 | 1 | 美的 | 2019-11-01 | 台 | 1
83 |  |  | 无名2 | 挂机 | 1 | 美的 | 2019-11-01 | 台 | 1
84 |  |  | 无名3 | 挂机 | 1 | 美的 | 2019-11-01 | 台 | 1
85 |  |  | 电工办公室 | 挂机 | 1 | 美的 | 2019-11-01 | 台 | 1
86 |  |  | 无名4 | 挂机 | 1 | 美的 | 2019-11-01 | 台 | 1
87 |  |  | 无名5 | 挂机 | 1 | 美的 | 2019-11-01 | 台 | 1
88 |  |  | 无名6 | 挂机 | 1 | 美的 | 2019-11-01 | 台 | 1
89 |  |  | 无名7 | 挂机 | 1 | 美的 | 2019-11-01 | 台 | 1
90 |  |  | 食堂 | 天花机 | 3 | 美的 | 2019-09-01 | 台 | 2
91 |  |  | 多功能会议室 | 天花机 | 3 | 美的 | 2019-09-01 | 台 | 2
92 |  |  | 主任办公室 | 挂机 | 1 | 美的 | 2019-11-01 | 台 | 1
93 |  |  | 副主任办公室1 | 挂机 | 1 | 美的 | 2019-11-01 | 台 | 1
94 |  |  | 副主任办公室2 | 挂机 | 1 | 美的 | 2019-11-01 | 台 | 1
95 |  |  | 副主任办公室3 | 挂机 | 1 | 美的 | 2019-11-01 | 台 | 1
96 |  |  | 无名8 | 挂机 | 1 | 美的 | 2019-09-01 | 台 | 1
97 |  |  | 弱电机房 | 挂机 | 2 | 美的 | 2019-09-01 | 台 | 1
98 | 4楼 |  | 1-27号室 | 挂机 | 1 | 美的 | 2019-11-01 | 台 | 27

## 外围
河源市人民医院空调末端统计表
区域： | 外围
序号 | 科室 | 设备类型 | 匹数 | 品牌 | 生产日期 | 单位 | 数量
1 | 西门5号 | 挂机 | 1 | 格力 | 2013-04-01 | 台 | 1
2 | 北2门 | 挂机 | 1 | 格力 | 2006-08-01 | 台 | 1
3 | 北2门 | 挂机 | 1 | 格力 | 2019-05-01 | 台 | 1
4 | 北2门 | 挂机 | 1 | 格力 | 2012-07-01 | 台 | 1
5 | 急诊收发室 | 挂机 | 1 | 格力 | 2012-11-01 | 台 | 1
6 | 警务室 | 挂机 | 2 | 格力 | 2021-05-01 | 台 | 2
7 | 东门 | 挂机 | 1 | 海信 | 2015-03-01 | 台 | 1
8 | 停车场服务中心 | 挂机 | 1.5 | 格力 | 2020-06-01 | 台 | 1
9 | 东2门 | 挂机 | 1 | 格力 | 2019-05-01 | 台 | 1